## vyřazeno
s | Z | Kód zboží | Značka | Číslo | Zkratka 1 | Jaz.název | Náhrada
| 1 | _je_ceník | web-odstraněno | 1821 | 721.X2228.03A | Termostat prov. l=1000, OFF- 85°C (n.10926 kapalinový !) | 0
| 1 | _je_ceník | web-odstraněno | 3136 | A5025006 | Redukce ke komínku pr.125/2x80 | 0
| 1 | _je_ceník | web-odstraněno | 3391 | 721.33328.00A | Termostat prov. l=1000, 40-90°C (2+-1°) | 0
| 1 | _je_ceník | web-odstraněno | 3691 | A2011082 | Vsuvka pr. 80 pro odvod konden.svislá | 0
| 0 | _je_ceník | XLS přidáno/smazáno | 5373 | OV1-1/2 ZV | Odvzdušňovací ventil 1/2", spodní připoj.,zpět.v.- horní,110°C/10b | 0
| 1 | _je_ceník | web-odstraněno | 5990 | 300601002 (180202005) | Pumpa tlaková BOSS 5 FI (TARTARUGA V4V) dopravní výška 7 m, průto | 0
| 1 | _je_ceník | web-odstraněno | 7120 | A2015061 | Příruba pr.100 ke kotli s odběrem - násuvný s. | 0
| 1 | _je_ceník | web-odstraněno | 8225 | A20011127 | Přechod ke kotli pr. 60/100, 1xmanžeta,odběry,odvod kon.,násuv. | 0
| 1 | _je_ceník | web-odstraněno | 8640 | APRB58 | Prodloužení pr. 80/125, l= 500, PPH-A/Inox | 0
| 1 | _je_ceník | web-odstraněno | 8641 | APRB18 | Prodloužení pr. 80/125, l=1000, PPH-A/Inox | 0
| 1 | _je_ceník | web-odstraněno | 8642 | APRTB8 | T kus pr. 80/125 s kontrolním otvorem, PPH-A/Inox | 0
| 1 | _je_ceník | web-odstraněno | 8643 | APBB48 | Koleno pr. 80/125, 45°, PPH-A/Inox | 0
| 1 | _je_ceník | web-odstraněno | 9381 | APKLB8 | Sponka pr. 80/125 pro zpěvnění spoje | 0
| 1 | _je_ceník | web-odstraněno | 9382 | APMKB8 | Hrdlo ke zkrácení nerezového potrubí pr. 80/125 | 0
| 0 | _je_ceník | XLS přidáno/smazáno | 10163 | PICO 25/1-4-180 | Čerpadlo Stratos PICO 25/1-4 - 180- 6/4", 230 V | 0
| 0 | _je_ceník | XLS přidáno/smazáno | 10164 | PICO 25/1-6-180 | Čerpadlo Stratos PICO 25/1-6 - 180- 6/4", 230 V | 0
| 1 | _je_ceník | web-odstraněno | 10734 | 95B286I02/04756 | Termostat prov. l=1500,-28až+286°C, inox (nahr.937) | 0
| 1 | _je_ceník | web-odstraněno | 11088 | 95H110R13/07456 | Termostat hav.l=1000, 90-110°C, zl.k. (nahr.1023) | 0
| 0 | _je_ceník | XLS přidáno/smazáno | 11286 | VZK S 325-230-2P-60 L 3/4F | 3cest.kul.ventil VZK S DN 25 3/4"F, 3bod.p., 230V, 60s, L-koule | 19838
| 1 | _je_ceník | web-odstraněno | 11783 | ETT-D-2,0 | Topné těleso 2 kW, 1f, s ovládáním a HDO, G6/4" - nahr.10267 | 19703
| 1 | _je_ceník | web-odstraněno | 11784 | ETT-D-3,0 | Topné těleso 3 kW, 1f, s ovládáním a HDO, G6/4" - nahr.8933 | 19710
| 0 | _je_ceník | XLS přidáno/smazáno | 12130 | 4248082 (4215513) | Čerpadlo Yonos Pico 25/1-4 - 180, 6/4", 230 V | 0
| 0 | _je_ceník | XLS přidáno/smazáno | 12131 | 4215515 (4164032) | Čerpadlo Yonos Pico 25/1-6 - 180, 6/4", 230 V | 0
| 0 | _je_ceník | XLS přidáno/smazáno | 12149 | ALPHA2 25-60 180 | Čerpadlo ALPHA2 25-60 180 1x230V, tř.A, AUTOADAPT | 0
| 0 | _je_ceník | XLS přidáno/smazáno | 12189 | ALPHA2 25-40 180 | Čerpadlo ALPHA2 25-40 180 1x230V, tř.A, AUTOADAPT | 0
| 0 | _je_ceník | web-odstraněno | 12234 | TOTUSMINI | Rekuperační jednotka TOTUS D-ERV MINI | 0
| 0 | _je_ceník | web-odstraněno | 12236 | TOTUSMIDI | Rekuperační jednotka TOTUS D-ERV MIDI | 0
| 0 | _je_ceník | web-odstraněno | 12238 | TOTUSMAXI | Rekuperační jednotka TOTUS D-ERV MAXI | 0
| 1 | _je_ceník | web-odstraněno | 12357 | ETT-F-4,5 | Topné těleso 4,5 kW s ovládáním a HDO pro PV panely, G6/4" | 20234
| 1 | _je_ceník | web-odstraněno | 12664 | LK 841 6/4F KVS24 | 4cest. ventil směšovací 6/4" vnitřní, kvs 24 | 16783
| 1 | _je_ceník | web-odstraněno | 12665 | LK 841 2F KVS40 | 4cest. ventil směšovací 2" vnitřní, kvs 40 | 0
| 0 | _je_ceník | XLS přidáno/smazáno | 13441 | CTC ECOHEAT 406 | Tepelné čerpadlo EcoHeat 406, výkon 5,9 kW, SVT 7050 | 0
| 0 | _je_ceník | XLS přidáno/smazáno | 13442 | CTC ECOHEAT 408 | Tepelné čerpadlo EcoHeat 408, výkon 8,2 kW, SVT 7136 | 0
| 0 | _je_ceník | XLS přidáno/smazáno | 13443 | CTC ECOHEAT 410 | Tepelné čerpadlo EcoHeat 410, výkon 10 kW, SVT 7138 | 0
| 0 | _je_ceník | XLS přidáno/smazáno | 13444 | CTC ECOHEAT 412 | Tepelné čerpadlo EcoHeat 412, výkon 11,8 kW, SVT 7139 | 0
| 0 | _je_ceník | XLS přidáno/smazáno | 13517 | HSK 390 P | Akumulační nádrž HSK 390 P bez izol.,1výměník nerez na TV | 19607
| 1 | _je_ceník | web-odstraněno | 13603 | VZK R 325-230-1P-60 L 3/4F | 3cest. ventil zónový kulový DN 25 3/4"F s pohonem 60s, vrtání do L | 19367
| 1 | _je_ceník | web-odstraněno | 14062 | 0171 | Nálevka 1/2" pro výstup z poj.ventilu | 0
| 1 | _je_ceník | web-odstraněno | 14063 | 0172 | Nálevka 3/4" pro výstup z poj.ventilu | 0
| 1 | _je_ceník | web-odstraněno | 14065 | 0175 | Nálevka 5/4" pro výstup z poj.ventilu | 0
| 1 | _je_ceník | web-odstraněno | 14160 | CMG12 | Objímka jednošroubová DN12 s hlavou M8+vrut,hmoždinka pro tr.plyn | 0
| 0 | _je_ceník | XLS přidáno/smazáno | 14162 | CMG20 | Objímka jednošroubová DN20 s hlavou M8+vrut,hmoždinka pro tr.plyn | 0
| 0 | _je_ceník | XLS přidáno/smazáno | 14513 | TVMIX 15CU | Termostatický v.směšovací TVmix 15Cu,35-65°C, na Cu 15mm | 0
| 1 | _je_ceník | web-odstraněno | 14515 | TVMIX 22CU | Termostatický v.směšovací TVmix 22Cu,35-65°C, na Cu 22mm | 0
| 1 | _je_ceník | web-odstraněno | 14827 | LK 840 6/4M KVS 15 | 3cest. ventil směšovací 6/4" vnější, kvs 15 | 0
| 1 | _je_ceník | web-odstraněno | 14829 | LK 841 3/4M KVS 2,5 | 4cest. ventil směšovací 3/4" vnější, kvs 2,5 | 0
| 1 | _je_ceník | web-odstraněno | 14860 | S2 P ST25/6IPWM2 SRS3E 3/4 | Čerpadlová sk. S2 Solar 30, 2-12 l/min, 3/4" + reg.SRS3 E - nahraz | 19781
| 1 | _je_ceník | web-odstraněno | 14861 | S1 UPM3 25/7,5 3/4 | Čerpadlová sk. S1 Solar 1, UPM3 25/7,5 , 2-12 l/min, 3/4" - nahr.9 | 19987
| 1 | _je_ceník | web-odstraněno | 14865 | S1 UPM3 25/7,5 1 | Čerpadlová sk. S1 Solar 1, UPM3 25/7,5 , 8-28 l/min, 1" - nahr. 99 | 19984
| 0 | _je_ceník | XLS přidáno/smazáno | 14866 | S2 UPM3 7,5 3/4 | Čerpadlová sk. S2 Solar 3, UPM3 7,5 , 2-12 l/min, 3/4" - nahrazuje | 19990
| 1 | _je_ceník | web-odstraněno | 14867 | S2 UPM3 7,5 1 | Čerpadlová sk. S2 Solar 3, UPM3 7,5 , 8-28 l/min, 1" - nahrazuje 9 | 19983
| 0 | _je_ceník | web-odstraněno | 14872 | S2 P ST25/6 PWM SRS3E CU22 | Čerpadlová sk. S2 Solar 30, 2-12 l/min, Cu22 + reg. SRS3 E - nahra | 20457
| 1 | _je_ceník | web-odstraněno | 15045 | S2 P ST25/6IPWM2 SRS2TE 3/4 | Čerpadlová sk. S2 Solar 30, 2-12 l/min, 3/4" + reg.SRS2 TE | 19782
| 0 | _je_ceník | XLS přidáno/smazáno | 15771 | LK 840 CU15 KVS 2,5 | 3cest. ventil směšovací na Cu 15mm, kvs 2,5 | 0
| 0 | _je_ceník | XLS přidáno/smazáno | 15772 | LK 840 CU18 KVS 2,5 | 3cest. ventil směšovací na Cu 18mm, kvs 2,5 | 0
| 0 | _je_ceník | XLS přidáno/smazáno | 15773 | LK 840 CU22 KVS 2,5 | 3cest. ventil směšovací na Cu 22mm, kvs 2,5 | 0
| 0 | _je_ceník | XLS přidáno/smazáno | 15774 | LK 840 CU22 KVS 6,3 | 3cest. ventil směšovací na Cu 22mm, kvs 6,3 | 0
| 0 | _je_ceník | XLS přidáno/smazáno | 15775 | LK 840 CU28 KVS 4,0 | 3cest. ventil směšovací na Cu 28mm, kvs 4,0 | 0
| 1 | _je_ceník | web-odstraněno | 15776 | LK 840 CU28 KVS 6,3 | 3cest. ventil směšovací na Cu 28mm, kvs 6,3 | 0
| 0 | _je_ceník | XLS přidáno/smazáno | 15777 | LK 841 CU15 KVS 2,5 | 4cest. ventil směšovací na Cu 15mm, kvs 2,5 | 0
| 0 | _je_ceník | XLS přidáno/smazáno | 15778 | LK 841 CU18 KVS 2,5 | 4cest. ventil směšovací na Cu 18mm, kvs 2,5 | 0
| 0 | _je_ceník | XLS přidáno/smazáno | 15779 | LK 841 CU22 KVS 2,5 | 4cest. ventil směšovací na Cu 22mm, kvs 2,5 | 0
| 1 | _je_ceník | web-odstraněno | 16250 | ETT-F-3,0 | Topné těleso 3,0 kW s ovládáním a HDO pro PV panely, G6/4" | 20232
| 0 | _je_ceník | XLS přidáno/smazáno | 16316 | ALPHA1 L 25-40 180 | Čerpadlo ALPHA1 L 25-40, 6/4" 180 1x230V, PWM, tř.A | 0
| 0 | _je_ceník | XLS přidáno/smazáno | 16322 | ALPHA1 L 25-60 180 | Čerpadlo ALPHA1 L 25-60, 6/4" 180 1x230V, PWM, tř.A | 0
| 1 | _je_ceník | web-odstraněno | 16595 | IZOLACE PS 200 N+ CC | Izolace akum.nádrže PS 200 N+ CellaCool - kód 14717 | 0
| 0 | _je_ceník | XLS přidáno/smazáno | 16789 | LK 841 CU28 KVS 6,3 2.0 | 4cest. ventil směšovací na Cu 28mm, kvs 6,3 | 0
| 1 | _je_ceník | web-odstraněno | 17106 | TH 03 B | Termostatická hlavice TH 03 B, připojovací matice M 30x1,5 | 0
| 0 | _je_ceník | web-odstraněno | 18144 | IR 14 RTC FV1F | Regulátor IR 14 top. systému a tep.čerpadla RTC s jednofázovou fot | 0
| 0 | _je_ceník | XLS přidáno/smazáno | 18176 | YONOS PICO 25/1-8 | Čerpadlo Yonos Pico 25/1-8 - 180- 6/4", 230 V | 0
| 0 | _je_ceník | web-odstraněno | 18325 | IR 14 CTC FV3F | Regulátor IR 14 top. systému a tep.čerpadla CTC s třífázovou fotov | 0
| 1 | _je_ceník | web-odstraněno | 18326 | CSE IR 14 CTC FV3F | Čerpadlová skupina CSE TC W a regulátor IR14 CTC FV3F | 0
| 1 | _je_ceník | web-odstraněno | 18673 | VZK R 325-230-1P-60 T 3/4F | 3cest. ventil zónový kulový DN 25 3/4"F s pohonem 60s, vrtání do T | 19189
| 0 | _je_ceník | XLS přidáno/smazáno | 18674 | VZK S 325-230-2P-60 T 3/4F | 3cest.kul.ventil VZK S DN 25 3/4"F, 3bod.p., 230V, 60s, T-koule | 19840
| 0 | _je_ceník | XLS přidáno/smazáno | 18722 | IZOLACE HSK 390 P SE | Izolace akum.nádrže HSK 390 P - SE - kód 13517 | 19609
| 0 | _je_ceník | XLS přidáno/smazáno | 18862 | VZK M 325 L 3/4F | 3cest.kul.ventil VZK M DN 25 3/4"F, manuální, L-koule | 19841
| 1 | _je_ceník | web-odstraněno | 18866 | VZK M 325 T 3/4F | 3cest. ventil zónový kulový DN 25 3/4"F s ručním ovládáním, vrtání | 19839
| 1 | _je_ceník | web-odstraněno | 19008 | IZOLACE PS KE KÓDU 16595 | Izolace akum.nádrže přídavná ke kódu 16595 - kód nádrže 14717 | 0
| 0 | _je_ceník | XLS přidáno/smazáno | 19050 | SOLARTEN SUPER+ 5L | Solarten Super+, solární s.(kanystr 5 l) | 10109
| 1 | _je_ceník | web-odstraněno | 19051 | SOLARTEN SUPER+ 10L | Solarten Super+, solární s.(kanystr 10 l) | 10110
| 1 | _je_ceník | web-odstraněno | 19052 | SOLARTEN SUPER+ 25L | Solarten Super+, solární s.(kanystr 25 l) | 10069
| 0 | _je_ceník | XLS přidáno/smazáno | 19125 | SOLARTEN SUPER+ 60L | Solarten Super+, solární s.(kanystr 60 l) | 10111
| 1 | _je_ceník | web-odstraněno | 19449 | AKCE R0BC FVE | Sestava pro FVE R0BC 300 s el. tělesem ETT-F 4,5 dole a ETT-M 2,4 | 0
| 1 | _je_ceník | web-odstraněno | 19454 | AKCE RBC FVE | Sestava pro FVE RBC 400 výměník 1,9 m2 a el. těleso ETT-F 4,5 | 0
| 1 | _je_ceník | web-odstraněno | 20002 | CSE IR 14 RTC FV3F | Čerpadlová skupina CSE TC W a regulátor IR14 RTC 3FV | 0
| 0 | _je_ceník | web-odstraněno | 20003 | IR 14 RTC FV3F | Regulátor IR 14 top. systému a tep.čerpadla RTC s třífázovou fotov | 0
| 1 | _je_ceníkEXP | web-odstraněno | 18241 | IR 14 RTC PV1P EN | Regulátor IR 14 top. systému a tep.čerpadla RTC s jednofázovou fot | 0
| 1 | _je_ceníkEXP | web-odstraněno | 18925 | IR 14 CTC PV1P EN | Regulátor IR 14 top. systému a tep.čerpadla CTC s jednofázovou fot | 0
| 1 | _jen_ceníkND | XLS přidáno/smazáno | 96 | 0774781 | Elektroda ionizační 161,5 mm, konektor pr.4 | 0
| 1 | _jen_ceníkND | XLS přidáno/smazáno | 326 | PFVCR33 | Sada náhr.dílů -3 cest.v. elektrický P53 | 0
| 1 | _jen_ceníkND | web-odstraněno | 1048 | 180205001 | Nádrž plastová pro DOS25/BOSS22 -náhr.díl | 0
| 1 | _jen_ceníkND | web-odstraněno | 1195 | 180206007 | Víko pumpy DOS25 a DOS40 bez sání (zaslepeno)-náhr.díl | 0
| 1 | _jen_ceníkND | XLS přidáno/smazáno | 1381 | PFVCR09 | Sada náhr.dílů velká-3 cest.v. | 0
| 1 | _jen_ceníkND | web-odstraněno | 6667 | 180206008 | Matice převlečná plast na víko TARTARUGA - n.d. | 0
| 1 | _jen_ceníkND | web-odstraněno | 11009 | 441759 | Motor sání pro Sentinel Kinetic B (čerstvý vzduch) | 19808
| 1 | _jen_ceníkND | web-odstraněno | 11010 | 441760 | Motor výdech pro Sentinel Kinetic B (odpadní vzduch) | 19631
| 0 | _jen_ceníkND | web-odstraněno | 13944 | 585520301 | Čidlo bezdrátové pro EcoHeat400 / EcoZenith250 | 0
| 1 | _jen_ceníkND | web-odstraněno | 16419 | YONOS PARA RS25/6,130MM,MOLEX | Čerpadlo Yonos Para RS 25/6-RKC 130mm, 6/4", Molex, kabel 3m - nah | 0
| 1 | _jen_ceníkND | web-odstraněno | 16420 | YONOS PARA RS25/7,5130MM,MOLEX | Čerpadlo Yonos Para RS 25/7,5-RKC 130mm, 6/4", Molex, kabel 3m - n | 0
| 1 | _jen_ceníkND | web-odstraněno | 18890 | 478038 | Sada řídící pro Sentinel Kinetic Advance deska,displej,čidla,kryt | 20281
| 0 | _materiál | web-odstraněno | 16953 | KKR 220-6/4FUX5/4F P | Kulový kohout KKR DN20-6/4"Fu x 5/4"F páka | 0

## přeřazeno z Produktového do ND
Číslo | Zkratka 1 | Jaz.název | Náhrada
14738 | TVMIX-NÁHRADNÍ VLOŽKA | Termočlen pro TVmix - náhradní sada - 35-65°C | 0
16609 | 474491 | Dokovací základna pro ovládací modul jednotky Advance vč.kabelu | 20192
16818 | YONOS MAXO 25/0,5-10 | Čerpadlo Yonos Maxo 25/0,5-10 180mm, 6/4" | 0
17459 | REG-17459 | Sada pro propojení Sentinel Kinetic s regulátorem IR12 | 0
17838 | IR 12 MODUL 0-10V NA PWM,IPWM | Modul k IR12 pro převod 0-10V na PWM, vč. iPWM | 0
18038 | 445851 | Sada 2ks filtrů G4 pro rekuperační j. TOTUS 2 MINI | 0
18039 | 442071 | Sada 2ks filtrů G4 pro rekuperační j. TOTUS 2 MAXI | 0

## novinky ND
Číslo | Zkratka 1 | Jaz.název
1290 | 1.REG01.039.0 | Víko zásobníku pr.610 mm - černý plast - pro R(0)BC,R2BC,HP 200,30
3788 | 180203005 | Hřídel motoru-ložiska 2 x d=35mm DOS 25/Boss 22 - n.d.
6750 | REG-6750 | Anoda zásobníku nerez, l=400 d=20, závit 3/4"-mosaz !-pro kód 5500
6751 | 1.0478.5 | Těsnění zásobníku nerez (kód 5500,8863-6,17615) - O-kr.
7961 | IR C 7961 | Čidlo teplotní s kabelem 3 m, vodotěsné regulátor IR09 (náhr.6540)
9999 | DESKA PRO UR3 TOP1 | Deska plošných spojů pro UR3 TOP1 vč. osazení
10766 | 40-300212 | Příruba zaslepovací d=180 mm, RGC a R2GC (kód 9031-9034,9059,9146)
10827 | LK 830 1F KVS10 | 4cest. ventil bivalentní 1" vnitřní, kvs 10
11117 | 583628309 | Display pro EcoEl, EcoHeat - v.3
11628 | izolace R2BC300 | Izolace zásobníku 300 l - R2BC (kód 6482)
12165 | 583435401 | 4cest. ventil bivalentní pro EcoEl a Eco Heat
12495 | 581800 tube antirefl | Trubice vakuová pro TZ58/1800 pro KTU-nová antireflexní
12653 | 912641404 | Filtrdehydrátor RCY925S pro EcoAir 115, 120 a 125
13159 | 1.REG01.070.0 | Víko zásobníku pr.950 mm - černý plast - pro R(0)BC, R2BC 750,1000
13379 | FFN30050 | Příruba k nádrži PS2F přivařovací - d=312
13645 | 578511401 | Vyrovnavací nádrž pro zemní okruh TČ
13799 | 1.REG01.084.0 | Příruba k zásobníku RxBC(HP), pr.170,G 6/4"+1/2" pro el.anodu
13832 | 912819402 | 4cest. ventil pro EA 115/120 a 415/420
14116 | 0359RMS | Kohout pro sk.M3 s by-passem, 1"-pro červený tep.
14349 | KOŽENKA R(0/2)BC/HP 300 | Koženka k nádrži RBC/R0BC/R2BC/HP 300
14505 | 585982301 | Filtrdehydrátor G1/2" pro EcoAir 415 a 420
14655 | 584870306 | Kompresor BEH96Y pro EA420 3f
14679 | KOŽENKA R(0/2)BC/HP 750 | Koženka k nádrži RBC/R0BC/R2BC/HP 750
14705 | F9005390038 | Víko příruby akumulační nádrže pr.300 mm pro PS2F/PSWF
15239 | 912641402 | Filtrdehydrátor RCY74S pro EcoAir 107 od sér.č.7312-0925-3751
15240 | 586855301 | Kabel komunikační pro EA 400 a 500, délka 15m
15862 | KOŽENKA R(0/2)BC/HP1500 | Koženka k nádrži RBC/R0BC/R2BC/HP 1500
16134 | 582085401 | Zpětná klapka pro EcoAir 110 - 125
16135 | 913130426 | Ventil expanzní TLEX 3,5 pro EA110, 115
16136 | 913130429 | Ventil expanzní TLEX 4,5 pro EA120 a CLWi13
16600 | 586539401 | Zpětná klapka pro EA400
16668 | 913130414 | Ventil expanzní EVI TLE 1,5 pro EA120
16880 | 77352 (63927) | Tlakoměr s O-kroužkem, 0-4 bar - n.d. pro bezp.skup.kód 9797
16888 | IR RCD | Pokojová jednotka RCD s čidlem a displejem pro IR
16916 | 587693302 | Filtrdehydrátor G3/8" pro EcoAir 406 až 410
16967 | 583448301 | Kabel topný kompresoru EA120
17304 | 913130413 | Ventil expanzní EVI TLE 1,0 pro EA115
17309 | 588565301 | Čidlo teplotní s kabelem 2,5 m pro EA400,EA500,EA600,EcoLogic, Eco
17310 | 588564301 | Čidlo výparníku a venkovní pro EA400,EA500,EA600
17311 | 588566301 | Čidlo teplotní přehřátých par kompresoru l=1500 pro EA400,EA500,EA
17720 | 180203015 | Hřídel motoru TARTARUGA - n.d.
17728 | 267.932 | Sada n.d. pro el. plnicí pumpu na kanystr
18201 | DDOYNG63 | Tlakoměr d= 50, 10 bar - n.d. pro solární čerp.sk.
18295 | AKUMULÁTOR 12V 9AH FC12-9 | Akumulátor olověný pro UPS 12V 9Ah
18448 | 4535203 (4531555) | Kabel ovládací PWM s konektorem pro (Yonos)Para-l=3m,3 vodiče-n.d.
18532 | kryt PG 500 COMPACT | Kryt záložního zdroje PG 500 Compact - n.d.
18813 | 446643 | Motor pro TOTUS 2 MIDI
18819 | 447258 | Pohon bypassu s kabelem pro TOTUS 2 MINI a MIDI
19763 | 589888302 | Deska základní pro EA614,3x400V-náhr.d.od sér.č.7312-2216-0784
20010 | 0403806020 | Víčko s magnetem na závit pro kulový kohout 3/4" F s filtrem - n.
20011 | 0403806025 | Víčko s magnetem na závit pro kulový kohout 1" F s filtrem - n.d.
20012 | 0403806032 | Víčko s magnetem na závit pro kulový kohout 5/4" F s filtrem - n.d
20013 | 0403806040 | Víčko s magnetem na závit pro kulový kohout 6/4" F s filtrem - n.d
20014 | 0403806050 | Víčko s magnetem na závit pro kulový kohout2" F s filtrem - n.d.
20069 | REG-20069 | Výměník pro Sentinel Kinetic Advance S
20070 | REG-20070 | Výměník pro Sentinel Kinetic Advance S - entalpický
20155 | 409023 | By-pass pro Sentinel Kinetic Horizontal 200 ZPH
20281 | 411847 | Sada řídící pro Sentinel Kinetic Advance SX - NOVÝ! - deska,disple
20335 | PÁKA PRO KK MFB 1" A 3/4" | Páka ovládací pro Magnetfilterball 1" a 3/4"
20336 | IR RS 10 BEZ KRABICE | Čidlo pokojové pro regulátor IR bez krytu a rámečku
20337 | MOTÝL PRO KK MFB 1" A 3/4" | Motýl ovládací pro Magnetfilterball 1" a 3/4"
20435 | 912640403 | Ventil expanzní pro EcoPart 8,5

## ceny ND
Č.zboží | Zkratka1 | Název | cena 2024/04 | Čárový kód | Celní sazebník | Stát původu K2 | ZJ-Název | ZJ-Hmot. brutto [kg] | ZJ-Hmot. netto [kg] | ZJ-Objem [dm3] | ZJ-Výška [cm] | ZJ-Šířka [cm] | ZJ-Hloubka [cm] | ZJ-Obal | Další jedn.-Název | Další jedn.-Hmot. brutto [kg] | Další jedn.-Hmot. netto [kg] | Další jedn.-Objem [dm3] | Další jedn.-Výška [cm] | Další jedn.-Šířka [cm] | Další jedn.-Hloubka [cm] | Další jedn.-Obal | Počet ZJ v této | ElektroOdpad Kč
32 | 99LB624 | Kabel vysokonapěťový silikon l=850mm (konektory 2,35+3,8 mm) | 39 | 8595222608735 |  |  | ks | 0 | 0.01 | 0.098 | 0.5 | 14 | 14 | žádný |  | 0 | 0 | 0 | 0 | 0 | 0 |  | 1 | 0
115 | 930000007 | Páčka 4c. ventilu - pro DOS25/V4V | 281 | 8595222608919 |  | EU | ks | 0 | 0.01 | 0.11 | 4 | 3 | 9 | žádný |  | 0 | 0 | 0 | 0 | 0 | 0 |  | 1 | 0
227 | ST 508B | Průchodka silikon pr.21x3,5 | 16 | 8595222608995 | 39269097 | EU | ks | 0 | 0.005 | 0.08 | 4 | 4 | 5 | žádný | bal | 0 | 25 | 0 | 0 | 0 | 0 | karton | 5000 | 0
267 | A.50 | Elektroda A.50 | 86 | 8595222625213 | 84169000 | EU | ks | 0 | 0.015 | 0.09 | 3 | 2 | 15 | žádný | bal | 5.405 | 4.5 | 11.7 | 15 | 26 | 30 | karton | 300 | 0
448 | ANODA MG 32X500-5/4 | Anoda zásobníku, l=500 d=33, závit G 5/4" | 1040 | 8595222609107 | 81049000 | EU | ks | 0 | 1.015 | 1.94 | 6 | 6 | 54 | žádný | bal | 0 | 10.15 | 0 | 0 | 0 | 0 | karton | 10 | 0
464 | ANODA MG 32X650-5/4 | Anoda zásobníku, l=650 d=33, závit G 5/4" | 1190 | 8595222609114 | 81049000 | EU | ks | 0 | 1.245 | 2.52 | 6 | 6 | 70 | žádný | bal | 0 | 12.45 | 0 | 0 | 0 | 0 | karton | 10 | 0
545 | ST 504 | Průchodka silikon pro trubku d=14x38 (ST 504) | 19 | 8595222609190 | 39269097 | EU | ks | 0.005 | 0 | 0.091 | 5.5 | 3 | 5.5 | žádný |  | 0 | 0 | 0 | 0 | 0 | 0 |  | 1 | 0
546 | ST 506 | Těsnění na vstup ventilátoru silikon ST 506 I | 32 | 8595222609206 | 40169300 | EU | ks | 0 | 0.015 | 0.17 | 13 | 13 | 1 | žádný |  | 0 | 0 | 0 | 0 | 0 | 0 |  | 1 | 0
547 | ST 505 | Těsnění na výstup ventilátoru silikon ST 505 I | 19 | 8595222609213 | 40169300 | EU | ks | 0 | 0.005 | 0.15 | 7 | 7 | 3 | žádný |  | 0 | 0 | 0 | 0 | 0 | 0 |  | 1 | 0
548 | I 328 | Hadička silikonová pr.4x7 | 57 | 8595222609220 | 39269097 | EU | m | 0 | 0.04 | 0.025 | 0.5 | 0.5 | 100 | žádný | bal | 13.745 | 8 | 57.5 | 23 | 50 | 50 | karton | 200 | 0
827 | ST 568 | Kryt termostatu silikon ST 568 I332 | 20 | 8595222609572 | 39269097 | EU | ks | 0 | 0.01 | 0.06 | 3 | 3 | 7 | žádný |  | 0 | 0 | 57.5 | 0 | 0 | 0 |  | 1 | 0
938 | TP915-042130 (130.10125.) | Teploměr 0-120 °C, kapilára 1 m, logo OPOP | 278 | 8595222629815 |  | EU | ks | 0 | 0.04 | 0.168 | 2 | 7 | 12 | žádný | bal | 0 | 0.8 | 0 | 0 | 0 | 0 | žádný | 20 | 0
1194 | 300610001 (180203003) | Šroubení 1/2"-16 mm - sada, pro DOS25 a TARTARUGA | 330 | 1802030030000000 | 84139200 | EU | ks | 0.06 | 0 | 0.86 | 4 | 12 | 18 | PE sáček | bal | 0 | 0 | 0 | 0 | 0 | 0 | karton | 2 | 0
1244 | 827697 | Elektroda zapalovací 60 mm | 65 | 8595222610134 |  | EU | ks | 0.01 | 0 | 0.06 | 3 | 2 | 10 | žádný | bal | 5.34 | 0 | 11.7 | 15 | 26 | 30 | karton | 500 | 0
1276 | 827695 | Elektroda ionizační 88 mm | 84 | 8595222610141 |  | EU | ks | 0.015 | 0.015 | 0.052 | 2 | 2 | 13 | žádný | bal | 7.28 | 15 | 20.16 | 20 | 24 | 42 | karton | 1000 | 0
1290 | 1.REG01.039.0 | Víko zásobníku pr. 610 mm - černý plast - pro RxBC 200, 300 | 1600 | 8595222643996 | 39269097 | EU | ks | 0 | 0 | 17 | 0 | 0 | 0 | žádný | bal | 0 | 0 | 0 | 0 | 0 | 0 | žádný | 10 | 0
1348 | MPFPRC1 | Sada náhr. dílů pro průtok. sp. FP 20, 21, 22 a 23 | 200 | 8595222610240 | 84039090 | EU | ks | 0.02 | 0.015 | 0.0675 | 2.5 | 6 | 4.5 | PE sáček | bal | 0.015 | 0.75 | 30.24 | 20 | 36 | 42 | karton | 50 | 0
1401 | PFVCR03 | Sada náhr.dílů malá-3 cest.ventil | 446 | 8595222610288 |  | EU | ks | 0 | 0.03 | 0.099 | 1 | 9 | 11 | PE sáček | bal | 0 | 0.6 | 31.752 | 21 | 36 | 42 | karton | 20 | 0
1429 | I 335 | Průchodka silikon kabelová pr.4x16 (I 335) | 15 | 8595222610394 |  |  | ks | 0 | 0.001 | 0.008 | 2 | 2 | 2 | žádný | bal | 9.575 | 3.5 | 28.704 | 23 | 32 | 39 | karton | 3500 | 0
1445 | 180203018 | Oběžné kolo d=90 s trubkou - pro DOS 25 | 731 | 8595222624995 |  | EU | ks | 0.09 | 0.085 | 2 | 10 | 10 | 20 | PE sáček |  | 0 | 0 | 28.704 | 0 | 0 | 0 |  | 1 | 0
1446 | 180204034 | Motor pro pumpu DOS 25 a TARTARUGA | 8200 | 8595222610424 |  | EU | ks | 0 | 4.04 | 11.88 | 22 | 18 | 30 | PE sáček |  | 0 | 0 | 28.704 | 0 | 0 | 0 |  | 1 | 0
1504 | RFT204B40 | Čidlo teplotní s kabelem 4.0 m, PTC, -35/+100°C | 1260 | 8595222635175 | 90329000 | CH | ks | 0.1 | 0.1 | 0.39 | 0 | 0 | 0 | žádný | bal | 0 | 2 | 0 | 0 | 0 | 0 | žádný | 20 | 0
1524 | 10055 | Automatika zap. komín AT 06 -tč=2,tb=10 | 1800 | 8595222623073 |  | EU | ks | 0 | 0.19 | 0.84 | 5 | 14 | 12 | žádný | bal | 0 | 19 | 48 | 20 | 40 | 60 | karton | 100 | 0
1525 | 10158 | Automatika zap. turbo FT 09 -tp=2,tb=10 | 1930 | 8595222623080 |  | EU | ks | 0 | 0.21 | 0.84 | 5 | 14 | 12 | žádný | bal | 0 | 21 | 48 | 20 | 40 | 60 | karton | 100 | 0
1595 | 99CAVO05 | Kabel vysokonapěťový silikon FG4T2/12, pr. 3,1 mm, metráž | 27 | 8595222610615 |  | EU | m | 0 | 0.01 | 0.009 | 100 | 0.3 | 0.3 | žádný | bal | 22 | 40 | 44.8 | 40 | 40 | 28 | žádný | 4000 | 0
1645 | 82218 | Konektor k aut.TUV - pro BS,(ex.417)=CT84 STELVIO | 2 | 8595222610677 |  |  | ks | 0 | 0.001 | 0.0001 | 1 | 0.3 | 0.3 | žádný | bal | 2.6 | 10 | 3 | 10 | 15 | 20 | karton | 10000 | 0
1647 | 82203 | Koncovka plastová na 3 kon.- BS 95/3 | 4 | 8595222610684 |  |  | ks | 0.001 | 0.001 | 0.01 | 3 | 1 | 3 | PE sáček | bal | 1 | 1 | 11.04 | 15 | 23 | 32 | karton | 1000 | 0
1648 | 82205 | Koncovka plastová na 4 kon.- BS 95/4 | 4 | 8595222610691 |  |  | ks | 0.001 | 0.001 | 0.01 | 3 | 1 | 3 | PE sáček | bal | 0 | 1 | 11.04 | 15 | 23 | 32 | karton | 1000 | 0
1649 | 82207 | Koncovka plastová na 5 kon.- BS 95/5 | 4 | 8595222610707 |  |  | ks | 0 | 0.001 | 0.0022 | 3 | 0.5 | 1.5 | žádný | bal | 1.59 | 1 | 8.424 | 9 | 26 | 36 | karton | 1000 | 0
1650 | 82211 | Koncovka plastová na 7 kon.- BS 95/7 | 6 | 8595222610714 |  |  | ks | 0.002 | 0.002 | 0.01 | 0.018 | 0.043 | 0.007 | žádný | bal | 2.065 | 2 | 6.188 | 14 | 17 | 26 | karton | 1000 | 0
1707 | 82422 | Konektor pr.4 mm - samička | 3 | 8595222610769 |  |  | ks | 0 | 0.001 | 0.0005 | 2 | 0.5 | 0.5 | žádný | bal | 0 | 5 | 14.1 | 28 | 28 | 18 | žádný | 5000 | 0
1715 | 40571 | Kabel propojovací Ineco-Bertelli komín | 464 | 40571 |  | EU | ks | 0 | 0.045 | 0.408 | 17 | 8 | 3 | PE sáček | bal | 0 | 1.35 | 0 | 0 | 0 | 0 | karton | 30 | 0
1716 | 40572 | Kabel propojovací Ineco-Bertelli turbo | 578 | 8595222610783 |  | EU | ks | 0 | 0.055 | 0.408 | 17 | 8 | 3 | PE sáček | bal | 0 | 1.1 | 0 | 0 | 0 | 0 | karton | 20 | 0
1901 | 180600020 | Víčko s filtrem pro DOS25 a TARTARUGA | 538 | 8595222610912 |  | EU | ks | 0 | 0.07 | 0.34 | 2 | 13 | 13 | PE sáček |  | 0 | 0 | 0 | 0 | 0 | 0 |  | 1 | 0
1902 | 920401002 | O kroužek 98x3,53 pro víčko s filtrem - pro DOS25 | 90 | 8595222610929 |  | EU | ks | 0 | 0.005 | 0.06 | 0.5 | 11 | 11 | žádný |  | 0 | 0 | 0 | 0 | 0 | 0 |  | 1 | 0
1903 | 920101011 | Šroub plastový na víčko s filtrem - DOS25 a TARTARUGA | 35 | 8595222610936 |  | EU | ks | 0 | 0.001 | 0.01 | 2 | 2 | 3 | PE sáček | bal | 0 | 0.006 | 0 | 0 | 0 | 0 | karton | 6 | 0
1976 | 524999999525 | Těsnění příruby zásobníku RxBC | 213 | 8595222610998 | 40169300 | EU | ks | 0 | 0.05 | 0.384 | 1.5 | 16 | 16 | žádný | bal | 0 | 2.5 | 0 | 0 | 0 | 0 | žádný | 50 | 0
1998 | ANODA MG 21X400-3/4 | Anoda zásobníku, l=400 d=20, závit G 3/4" | 357 | 8595222611032 | 81049000 | EU | ks | 0 | 0.375 | 0.69 | 4 | 4 | 43 | žádný | bal | 0 | 37.5 | 36 | 18 | 40 | 50 | karton | 100 | 0
2133 | ST 503 | Průchodka silikon pro trubku pr.28x8 (ST 503) | 17 | 8595222611087 | 39269097 | EU | ks | 0.001 | 0 | 0.04 | 4 | 4 | 2.5 | žádný | bal | 3.4 | 0 | 28.704 | 23 | 32 | 39 | karton | 190 | 0
2857 | 300610002 (180203004) | Šroubení 3/4"-19 mm - sada, pro DOS25 | 509 | 8595222626869 |  | EU | ks | 0.07 | 0 | 0.84 | 4 | 11 | 19 | PE sáček |  | 0 | 0 | 28.704 | 0 | 0 | 0 |  | 1 | 0
3095 | 6.001.01464.0 | Motor pro 2c. ventil SF MUT - 230V | 1590 | 600101464 | 90329000 | EU | ks | 0 | 0.26 | 0.42 | 7 | 10 | 6 | žádný | bal | 0 | 2.6 | 0 | 0 | 0 | 0 | karton | 10 | 0
3273 | D10224S63DFN/SNS | Piezozapalovač černý - závit M18x1,5-10, d=24,5 | 75 | 8595222611377 |  |  | ks | 0 | 0.02 | 0.08 | 3 | 3 | 9 | žádný | bal | 0 | 12 | 0 | 0 | 0 | 0 | karton | 600 | 0
3554 | 930000002 | Gufero 15-26-7/6,5 - těsnění hřídele DOS 25 | 286 | 8595222611582 |  | EU | ks | 0 | 0.005 | 0.02 | 3 | 3 | 2 | PE sáček |  | 0 | 0 | 0 | 0 | 0 | 0 |  | 1 | 0
3698 | ANODA MG 32X900-5/4 | Anoda zásobníku, l=900 d=33, závit G 5/4" | 1870 | 8595222611698 | 81049000 | EU | ks | 0 | 1.595 | 3.38 | 6 | 6 | 94 | žádný | bal | 0 | 3.19 | 0 | 0 | 0 | 0 | karton | 2 | 0
3709 | 180203032 | Víko pumpy DOS25/V4V včetně sání | 5600 | 8595222611711 |  | EU | ks | 0.69 | 0 | 1 | 0.29 | 0.29 | 0.23 | žádný |  | 0 | 0 | 0 | 0 | 0 | 0 |  | 1 | 0
3721 | 7.013.00055.0 | Pohon pro ventil VMR SPDT, CR, 230V | 1790 | 701300055 | 90329000 | EU | ks | 0.292 | 0 | 0.9572 | 7.8 | 11.8 | 10.4 | žádný | bal | 0 | 0 | 0 | 0 | 0 | 0 | žádný | 10 | 0.84
3788 | 180203005 | Hřídel motoru DOS 25/ BOSS 22 - ložiska 2x d=35 mm | 2860 | 8595222611742 |  | EU | ks | 0 | 1.04 | 1.4 | 6 | 6 | 39 | PE sáček |  | 0 | 0 | 0 | 0 | 0 | 0 |  | 1 | 0
3882 | 83170968 | Mikrospínač Crouzet se 3 zl. k. - pro průtokový spínač | 76 | 8595222611803 | 85365080 |  | ks | 0.009 | 0 | 0.009 | 3 | 1 | 3 | PE sáček |  | 0 | 0 | 0 | 0 | 0 | 0 |  | 1 | 0
3988 | 6.001.00910.0 | Motor pro 3c. ventil SF MUT - 230V | 1590 | 600100910 | 90329000 | EU | ks | 0 | 0.26 | 0.42 | 7 | 10 | 6 | žádný |  | 0 | 0 | 0 | 0 | 0 | 0 |  | 1 | 0
4025 | ANODA MG 32X400-5/4 | Anoda zásobníku, l=400 d=33, závit G 5/4" | 813 | 8595222611971 | 81049000 | EU | ks | 0 | 0.88 | 1.62 | 6 | 6 | 45 | žádný |  | 0 | 0 | 0 | 0 | 0 | 0 |  | 1 | 0
4611 | ANODA MG 33X400-M8 | Anoda zásobníku, l=400 d=33, závit M8x30 do boční příruby | 990 | 8595222606946 | 81049000 | EU | ks | 0 | 0.605 | 0.86 | 4 | 4 | 54 | žádný |  | 0 | 0 | 0 | 0 | 0 | 0 |  | 1 | 0
5881 | EL0938 | Termočlen pro RT | 328 | 8595222623240 | 84819000 | EU | ks | 0.021 | 0.021 | 0.06 | 4 | 4 | 4 | žádný | krab | 0 | 21 | 0 | 0 | 0 | 0 | krabice | 1000 | 0
6377 | 660011801 | Páka regulátoru tahu Slokov | 132 | 8595222612879 | 90329000 | CN | ks | 0 | 0.145 | 1.02 | 34 | 2 | 15 | žádný |  | 0 | 0 | 0 | 0 | 0 | 0 |  | 1 | 0
6643 | 180204005 | Motor pro pumpu TARTARUGA - dlouhá hřídel | 4800 | 8595222613210 |  | EU | ks | 0 | 2.85 | 10.56 | 16 | 20 | 33 | PE sáček |  | 0 | 0 | 0 | 0 | 0 | 0 |  | 1 | 0
6645 | 180203028 (13) | Ventil čtyřcestný komplet - pro TARTARUGA (krátká hřídel) | 2900 | 8595222613234 |  | EU | ks | 0 | 0.16 | 1.48 | 6 | 13 | 19 | PE sáček |  | 0 | 0 | 0 | 0 | 0 | 0 |  | 1 | 0
6646 | 180600011 | Matice plast M12 k rukojeti DOS | 149 | 8595222613241 |  | EU | ks | 0 | 0.015 | 0.04 | 3 | 3 | 4 | žádný |  | 0 | 0 | 0 | 0 | 0 | 0 |  | 1 | 0
6732 | 1.REG01.022.0 | Těsnění příruby nádrže PS2F, PSWF | 302 | 8595222604966 | 73079100 | EU | ks | 0 | 0.15 | 1.92 | 31 | 31 | 2 | žádný |  | 0 | 0 | 0 | 0 | 0 | 0 |  | 1 | 0
6750 | REG-6750 | Anoda zásobníku, l=400 d=20, závit G 3/4" | 425 | 8595222626876 | 81049000 |  | ks | 0 | 0.355 | 0.656 | 41 | 4 | 4 | igelit |  | 0 | 0 | 0 | 0 | 0 | 0 |  | 1 | 0
6751 | 1.0478.5 | Těsnění příruby zásobníků NxBC | 165 | 8595222628238 |  | CN | ks | 0 | 0.01 | 0.061 | 0.5 | 11 | 11 | žádný |  | 0 | 0 | 0 | 0 | 0 | 0 |  | 1 | 0
6805 | 930000009 | Víčko nádrže černé pro DOS25, TARTARUGA, PULCE | 401 | 8595222613883 | 84139200 | EU | ks | 0 | 0.035 | 0.4 | 4 | 10 | 10 | žádný |  | 0 | 0 | 0 | 0 | 0 | 0 |  | 1 | 0
6904 | ANODA 350/250 L=600 | Anoda 350/250 (l=600) pro ACES-bez elektroniky | 1370 | 8595222613913 | 84798997 | EU | ks | 0 | 0.04 | 0.549 | 3 | 3 | 61 | žádný |  | 0 | 0 | 0 | 0 | 0 | 0 |  | 1 | 0
7479 | 7.013.00163.0 | Pohon pro ventil VMR SPDT M1S | 1943 | 701300163 | 90329000 |  | ks | 0 | 0.315 | 0.96 | 8 | 12 | 10 | žádný |  | 0 | 0 | 0 | 0 | 0 | 0 |  | 1 | 0.84
7613 | 175/0004 | Kryt plastový - pro topné těleso bez termostatu | 142 | 8595222614743 | 84199085 | EU | ks | 0 | 0.392 | 0.04 | 8 | 7 | 7 | žádný |  | 0 | 0 | 0 | 0 | 0 | 0 |  | 1 | 0
7774 | V1721-PM | Termočlen V24 pro ventil TSV1, 46 °C | 513 | 8595222627262 |  | EU | ks | 0 | 0.085 | 0.2 | 5 | 5 | 8 | žádný |  | 0 | 0 | 0 | 0 | 0 | 0 |  | 1 | 0
7780 | MP03M/2-12430/A | Průtokoměr s nap/vyp ventily - 2-12 l/min G 3/4" M | 2110 | 8595222606243 | 90261081 | EU | ks | 0.78 | 0.71 | 1.49 | 9 | 15 | 11 | krabice |  | 0 | 0 | 0 | 0 | 0 | 0 |  | 1 | 0
7781 | MP03M/8-28430/A | Průtokoměr s nap/vyp ventily - 8-28 l/min G 3/4" M | 2110 | 8595222606250 | 90261081 | EU | ks | 0.745 | 0.7 | 1.49 | 9 | 15 | 11 | krabice |  | 0 | 0 | 0 | 0 | 0 | 0 |  | 1 | 0
7928 | REG-7928 | Termostat dvojitý pro el. topné těleso zásobníku - 3fázový | 1980 | 8595222615009 |  | EU | ks | 0 | 0.235 | 2.24 | 8 | 7 | 40 | žádný |  | 0 | 0 | 0 | 0 | 0 | 0 |  | 1 | 0.84
7939 | REG-006 | Ventilátor SV 30- 85, sonda | 1092 | 8595222615030 | 8414593590 |  | ks | 1.5 | 1.5 | 4.845 | 15 | 19 | 17 | žádný |  | 0 | 0 | 0 | 0 | 0 | 0 |  | 1 | 0
7942 | REG-007 | Ventilátor SV 30-108, sonda | 1250 | 8595222615054 | 8414593590 |  | ks | 1.6 | 1.6 | 4.845 | 15 | 19 | 17 | žádný |  | 0 | 0 | 0 | 0 | 0 | 0 |  | 1 | 0
7961 | IR C 7961 | Čidlo teplotní s kabelem pro IR | 560 | 8595222615085 | 90329000 |  | ks | 0.07 | 0 | 0.29 | 16 | 11.5 | 2 | žádný |  | 0 | 0 | 0 | 0 | 0 | 0 |  | 1 | 0
8025 | KS15/150,G2 200X380 | Filtr k AM290 | 59 | 8595222613722 | 84219900 |  | ks | 0 | 0.01 | 1.76 | 2 | 40 | 22 | žádný |  | 0 | 0 | 0 | 0 | 0 | 0 |  | 1 | 0
8048 | 633-209MST T4,0A250V | Pojistka radiální pro regulátory DeltaSol BS, ES | 35 | 8595222613029 |  |  | ks | 0 | 0.001 | 0.0003 | 1.4 | 0.5 | 0.5 | žádný |  | 0 | 0 | 0 | 0 | 0 | 0 |  | 1 | 0
8071 | ŘÍDÍCÍ JEDNOTKA S KASKÁDOU | Řídicí jednotka EA 107, 111 s kaskádou | 14550 | 8595222615153 |  | CN | ks | 0.245 | 0.23 | 0.5 | 4 | 14 | 9 | PE sáček |  | 0 | 0 | 0 | 0 | 0 | 0 |  | 1 | 0
8217 | REG-8217 | Knoflík a pístek pro regulátor tahu RT3 | 98 | 8595222607127 | 84819000 | CN | ks | 0.075 | 0.06 | 0.216 | 6 | 6 | 6 | PE sáček | nemáhb | 0 | 0.06 | 0 | 0 | 0 | 0 |  | 1 | 0
8591 | R-00103-115.01C | Páka regulátoru tahu RT3, RT4 | 94 | 8595222612824 |  | CN | ks | 0 | 0.08 | 0.006 | 22 | 0.5 | 0.5 | žádný | krab | 0.08 | 24 | 0 | 0 | 0 | 0 | krabice | 300 | 0
8600 | 370456 | Ventilátor pro rekuperační j. HR 30W | 3090 | 8595222616044 |  | UK | ks | 1.46 | 0 | 13.754 | 26 | 23 | 23 | krabice |  | 0 | 0 | 0 | 0 | 0 | 0 |  | 1 | 0
8601 | 468414 | Ventilátor pro rekuperační j. HR100 W a R | 2540 | 8595222616051 |  | UK | ks | 1.395 | 0 | 13.75 | 0.235 | 0.235 | 0.26 | žádný |  | 0 | 0 | 0 | 0 | 0 | 0 |  | 1 | 0
8721 | 2090448 | Čerpadlo Wilo Stratos 25/1-8 - 180 - 6/4" | 16957 | 4016322993971 |  |  | ks | 5.232 | 4.5 | 30.537 | 27 | 29 | 39 | žádný |  | 0 | 0 | 0 | 0 | 0 | 0 |  | 1 | 3.36
8737 | REG-008 | Ventilátor SV 30- 98 - K vč.krytu | 1250 | 8595222616181 | 8414593590 |  | ks | 0 | 1 | 5.4 | 15 | 20 | 18 | žádný |  | 0 | 0 | 0 | 0 | 0 | 0 |  | 1 | 0
8798 | R-00103-115.04A | Páka regulátoru tahu RT3 L, RT4 L | 94 | 8595222616211 | 90329000 | CN | ks | 0.1 | 0.1 | 0.54 | 10 | 2 | 27 | žádný | krab | 0 | 30 | 0 | 0 | 0 | 0 | krabice | 300 | 0
8891 | 10981109100000 | Těsnění gumové kombi šroubu do střešní krytiny | 29 | 8595222605871 | 40169300 | CN | ks | 0 | 0.005 | 0.004 | 2 | 2 | 1 | žádný | bal | 1.06 | 2.5 | 5.733 | 13 | 21 | 21 | žádný | 500 | 0
8916 | 180203019 | Oběžné kolo d=110 s trubkou - pro DOS 40 | 898 | 8595222616433 |  | EU | ks | 0.15 | 0 | 3.388 | 28 | 11 | 11 | žádný |  | 0 | 0 | 5.733 | 0 | 0 | 0 |  | 1 | 0
9003 | 180600018 | Oběžné kolo d=90 bez trubky - pro DOS 25 | 717 | 8595222617041 |  | EU | ks | 0 | 0.05 | 0.4 | 4 | 10 | 10 | žádný |  | 0 | 0 | 5.733 | 0 | 0 | 0 |  | 1 | 0
9004 | 180600033 | Nástavec hřídele motoru DOS 25 - plastový | 340 | 8595222617058 |  | EU | ks | 0.1 | 0.07 | 0.0991 | 17.2 | 2.4 | 2.4 | žádný |  | 0 | 0 | 5.733 | 0 | 0 | 0 |  | 1 | 0
9091 | 588567301 | Čidlo teplotní přehřátých par kompresoru | 825 | 583550304R |  | CN | ks | 0.03 | 0.02 | 0.72 | 3 | 12 | 20 | PE sáček |  | 0 | 0 | 5.733 | 0 | 0 | 0 |  | 1 | 0
9106 | REG-9106 | Výměník pro HR100R, HR100W a HR30W | 3200 | 8595222613661 |  | UK | ks | 0 | 0.465 | 4.06 | 24 | 13 | 13 | žádný |  | 0 | 0 | 5.733 | 0 | 0 | 0 |  | 1 | 0
9217 | 581242301 | Automatika - deska MASTER pro EcoEl, EcoHeat | 6670 | 581242301 |  | CN | ks | 0.355 | 0 | 0.79 | 4 | 11 | 18 | PE sáček |  | 0 | 0 | 5.733 | 0 | 0 | 0 |  | 1 | 0
9574 | DDOYBS | Teploměr 0-120 °C modrý pro čerp. sk. S1, S2 | 260 | 8595222607493 | 9025190090 | EU | ks | 0.022 | 0 | 0.2046 | 5.5 | 6.1 | 6.1 | žádný |  | 0 | 0 | 5.733 | 0 | 0 | 0 |  | 1 | 0
9575 | DDOYR | Teploměr 0-120 °C červený pro čerp. sk. M2 | 260 | 8595222607509 |  | EU | ks | 0.2046 | 0 | 0.2046 | 5.5 | 6.1 | 6.1 | žádný |  | 0 | 0 | 5.733 | 0 | 0 | 0 |  | 1 | 0
9582 | 583536302 | Deska - ochrana motoru pro EA 105-111 | 6670 | 583536302 |  | CN | ks | 0.355 | 0 | 0.62 | 4 | 11 | 14 | PE sáček |  | 0 | 0 | 5.733 | 0 | 0 | 0 |  | 1 | 0
9583 | 587539302 | Čidlo teplotní s kabelem 2,5 m pro EcoHeat / EcoZenith | 394 | 8595222660979 | 90329000 | CN | ks | 0.07 | 0.055 | 0.22 | 2 | 12 | 9 | PE sáček | nemáhb | 0 | 0.055 | 0 | 0 | 0 | 0 |  | 1 | 0
9585 | 585334401 | Tlakový spínač nízkotlaký | 1160 | 585334401 |  | CN | ks | 0.065 | 0.05 | 0.43 | 3 | 8 | 18 | PE sáček |  | 0 | 0 | 0 | 0 | 0 | 0 |  | 1 | 0
9586 | 913249401 | Tlakový spínač vysokotlaký | 1020 | 913249401 |  | CN | ks | 0 | 0.06 | 0.2 | 3 | 5 | 13 | žádný |  | 0 | 0 | 0 | 0 | 0 | 0 |  | 1 | 0
9592 | MP04M/2-12430/A | Průtokoměr s nap/vyp ventily - 2-12 l/min G 1" M | 2110 | 8595222607523 | 90261081 | EU | ks | 0.75 | 0.75 | 1.65 | 10 | 15 | 11 | žádný |  | 0 | 0 | 0 | 0 | 0 | 0 |  | 1 | 0
9593 | MP04M/8-28430/A | Průtokoměr s nap/vyp ventily - 8-28 l/min G 1" M | 2110 | 8595222607530 | 90261081 | EU | ks | 0.745 | 0.7 | 1.49 | 9 | 15 | 11 | krabice |  | 0 | 0 | 0 | 0 | 0 | 0 |  | 1 | 0
9714 | REG-9714 | Čerpadlo pro plnicí vozík 1100 W | 5200 | 8595222630972 |  |  | ks | 0 | 13 | 15.16 | 19 | 38 | 21 | žádný |  | 0 | 0 | 0 | 0 | 0 | 0 |  | 1 | 3.36
9751 | M-000037 | Teploměr pro zásobníky RGC do jímky | 273 | 8595222627804 | 9025190090 | EU | ks | 0.11 | 0 | 0.3571 | 7.5 | 6.9 | 6.9 | žádný |  | 0 | 0 | 0 | 0 | 0 | 0 |  | 1 | 0
9752 | 579964401 | Pokojové čidlo pro EcoHeat / EcoZenith | 1380 | 8595222618321 | 90329000 | CN | ks | 0.06 | 0.055 | 0.2 | 4 | 7 | 7 | krabice | nemáhb | 0 | 0.055 | 0 | 0 | 0 | 0 |  | 1 | 0
9999 | DESKA PRO UR3 TOP1 | Deska plošných spojů pro UR3 TOP1 | 1850 | 8595222618444 |  |  | ks | 0 | 0.2 | 0.72 | 15 | 8 | 6 | žádný |  | 0 | 0 | 0 | 0 | 0 | 0 |  | 1 | 0
10027 | 435109 | Ventilátor pro rekuperační j. AM 375 (400) - sada | 9810 | 5015135351090 |  | UK | ks | 2.81 | 2.375 | 18.676 | 23 | 28 | 29 | krabice |  | 0 | 0 | 0 | 0 | 0 | 0 |  | 1 | 0
10173 | 40-500117 | Těsnění příruby zásobníku RxGC 200-400 d=180 mm | 189 | 8595222619076 |  | EU | ks | 0.128 | 0 | 0.1267 | 0.4 | 17.8 | 17.8 | žádný |  | 0 | 0 | 0 | 0 | 0 | 0 |  | 1 | 0
10178 | ANODA MG 38X390-2 | Anoda zásobníku, l=390 d=38, závit G 2" | 830 | 8595222626494 | 81049000 | EU | ks | 0.92 | 0 | 3.56 | 44 | 9 | 9 | PE sáček |  | 0 | 0 | 0 | 0 | 0 | 0 |  | 1 | 0
10200 | 583225401 | Čidlo venkovní s kabelem 0,55 m pro EA | 425 | 583225401 |  | CN | ks | 0.01 | 0 | 0.11 | 1 | 8 | 14 | PE sáček |  | 0 | 0 | 0 | 0 | 0 | 0 |  | 1 | 0
10208 | POJISTKA RAD. MST 250 2A SW | Pojistka radiální pro regulátory STDC,SRS3,SRS4 | 33 | 8595222619137 |  | CN | ks | 0 | 0.001 | 0.0003 | 1 | 0.5 | 0.5 | žádný |  | 0 | 0 | 0 | 0 | 0 | 0 |  | 1 | 0
10307 | teploměr | Teploměr pro zásobníky RBC, R2BC do jímky pr. 63-70, 0-120 °C | 364 | 8595222619243 | 9025190090 | EU | ks | 0 | 0.05 | 0.216 | 6 | 6 | 6 | žádný |  | 0 | 0 | 0 | 0 | 0 | 0 |  | 1 | 0
10309 | 583518001 | Deska - ochrana motoru EA 115-125 | 8470 | 583518001 |  | CN | ks | 0 | 0.31 | 1.6 | 4 | 20 | 20 | žádný |  | 0 | 0 | 0 | 0 | 0 | 0 |  | 1 | 0
10435 | HS20-11/15, 1R | Stykač HS20-11 | 690 | 8595222619762 |  |  | ks | 0 | 0.14 | 0.19 | 7 | 9 | 3 | žádný |  | 0 | 0 | 0 | 0 | 0 | 0 |  | 1 | 0
10500 | 03930MPL/G | Kohout kulový - 3/8" s víčkem pro průtokoměr | 305 | 8595222607608 |  | EU | ks | 0 | 0.12 | 0.15 | 6 | 5 | 5 | žádný |  | 0 | 0 | 0 | 0 | 0 | 0 |  | 1 | 0
10529 | 433047 | Rámeček filtru pro rekuperační j. AM290 | 860 | 8595222613739 |  | UK | ks | 0 | 0.245 | 1.76 | 44 | 20 | 2 | igelit |  | 0 | 0 | 0 | 0 | 0 | 0 |  | 1 | 0
10545 | 187048 | Termočlen pro čerp. sk. LK810 - 55 °C | 996 | 8595222609244 | 84819000 | EU | ks | 0.07 | 0.06 | 0.096 | 4 | 4 | 6 | PE sáček |  | 0 | 0 | 0 | 0 | 0 | 0 |  | 1 | 0
10546 | 187049 | Termočlen pro čerp. sk. LK810 - 60 °C | 996 | 8595222609251 | 84819000 | EU | ks | 0 | 0.07 | 0.045 | 3 | 5 | 3 | PE sáček |  | 0 | 0 | 0 | 0 | 0 | 0 |  | 1 | 0
10548 | 187050 | Termočlen pro čerp. sk. LK810 - 65 °C | 996 | 8595222609268 | 84819000 | EU | ks | 0.07 | 0.06 | 0.096 | 4 | 4 | 6 | PE sáček |  | 0 | 0 | 0 | 0 | 0 | 0 |  | 1 | 0
10549 | 187052 | Termočlen pro čerp. sk. LK810 - 70 °C | 996 | 8595222609275 | 84819000 | EU | ks | 0.065 | 0.06 | 0.096 | 4 | 4 | 6 | PE sáček |  | 0 | 0 | 0 | 0 | 0 | 0 |  | 1 | 0
10553 | 95185 | Těsnění 44x27x2 EPDM pro LK810 | 151 | 8595222618611 |  | EU | ks | 0.004 | 0 | 0.0037 | 0.2 | 4.3 | 4.3 | žádný |  | 0 | 0 | 0 | 0 | 0 | 0 |  | 1 | 0
10554 | 181175 | Teploměr 0-120 °C pro LK810 | 569 | 8595222618604 | 9025190090 | EU | ks | 0.04 | 0 | 0.288 | 8 | 6 | 6 | žádný |  | 0 | 0 | 0 | 0 | 0 | 0 |  | 1 | 0
10555 | 187054 | Izolace pro čerp. skupinu LK810 | 888 | 8595222618505 |  | EU | ks | 0.394 | 0 | 10.8074 | 14.3 | 26.8 | 28.2 | žádný |  | 0 | 0 | 0 | 0 | 0 | 0 |  | 1 | 0
10558 | 187055 | Klapka zpětná pro LK810 | 170 | 8595222618529 |  | EU | ks | 0.02 | 0 | 0.336 | 6 | 7 | 8 | žádný |  | 0 | 0 | 0 | 0 | 0 | 0 |  | 1 | 0
10559 | 187056 | Motor čerpadla Grundfos UPSO 65 pro LK810 | 4660 | 8595222618468 |  | EU | ks | 1.75 | 0 | 6.4 | 16 | 20 | 20 | žádný |  | 0 | 0 | 0 | 0 | 0 | 0 |  | 1 | 0
10594 | 06654DN20P-70 | Průtokoměr - 20-70 l/min G 6/4" Fu/M | 2430 | 8595222607639 | 90261081 | EU | ks | 0.75 | 0.73 | 0.38 | 5 | 15 | 5 | krabice |  | 0 | 0 | 0 | 0 | 0 | 0 |  | 1 | 0
10699 | KS15/150,G2 200X470 | Filtr k AM375 | 59 | 8595222613777 | 84219900 |  | ks | 0 | 0.015 | 1.08 | 1 | 22 | 49 | žádný |  | 0 | 0 | 0 | 0 | 0 | 0 |  | 1 | 0
10716 | 433048 | Rámeček filtru pro rekuperační j. AM375 | 860 | 8595222613746 |  | UK | ks | 0 | 0.32 | 2.08 | 52 | 20 | 2 | igelit |  | 0 | 0 | 0 | 0 | 0 | 0 |  | 1 | 0
10739 | 95B090R23/04756 | Termostat prov. 0-90 °C, kapilára 0,6 m | 375 | 8595222607301 | 90321089 | EU | ks | 0 | 0.07 | 0.42 | 6 | 5 | 14 | žádný | bal | 8.83 | 7.35 | 61.5 | 25 | 41 | 60 | karton | 105 | 0.84
10743 | 95H099R01/04756 | Termostat hav. 99 °C, kapilára 0,55 m, přepínací | 435 | 8595222607325 | 90321089 | EU | ks | 0 | 0.07 | 0.42 | 6 | 5 | 14 | žádný | bal | 9.02 | 7.35 | 61.5 | 25 | 41 | 60 | karton | 105 | 0.84
10766 | 40-300212 | Příruba zaslepovací d=180 mm | 1380 | 8595222621079 |  | EU | ks | 1.178 | 0 | 0.2268 | 0.7 | 18 | 18 | žádný |  | 0 | 0 | 0 | 0 | 0 | 0 |  | 1 | 0
10807 | ŘÍDÍCÍ JEDNOTKA EA110 | Řídící jednotka EA 110 | 8230 | 584347301 |  | CN | ks | 0 | 0.26 | 0.63 | 5 | 9 | 14 | PE sáček |  | 0 | 0 | 0 | 0 | 0 | 0 |  | 1 | 0
10827 | LK 830 1F KVS10 | Ventil směšovací čtyřcestný LK 830 1F Kvs 10 | 2130 | 8595222609312 |  | EU | ks | 0 | 0.92 | 0.576 | 8 | 8 | 9 | žádný |  | 0 | 0 | 0 | 0 | 0 | 0 |  | 1 | 0
10829 | 584196401 | Čidlo venkovní pro EcoEl, EcoZenith | 1630 | 584196401 |  | CN | ks | 0.13 | 0.12 | 0.94 | 2 | 18 | 26 | PE sáček |  | 0 | 0 | 0 | 0 | 0 | 0 |  | 1 | 0
10834 | EMV 110-M | Pohon pro 3c. ventil LK525 - 230V, 8 s, 60°, s kon. Molex | 2170 | 8595222618550 |  | EU | ks | 0 | 0.28 | 0.42 | 10 | 6 | 7 | žádný |  | 0 | 0 | 0 | 0 | 0 | 0 |  | 1 | 0.84
10835 | 95193 | Kabel pro zónový ventil LK525 - 3x0,75/1m s kon. Molex | 437 | 8595222618512 |  | EU | ks | 0 | 0.06 | 0.224 | 14 | 4 | 4 | žádný |  | 0 | 0 | 0 | 0 | 0 | 0 |  | 1 | 0
10949 | 584318401 | Tlakový spínač nízkotlaký s T-kusem | 4870 | 584318401 |  | CN | ks | 0.165 | 0.14 | 0.49 | 7 | 7 | 10 | krabice |  | 0 | 0 | 0 | 0 | 0 | 0 |  | 1 | 0
11005 | 441768 | Deska základní pro Sentinel Kinetic (plus) | 3780 | 5015135417680 |  | UK | ks | 0 | 0.24 | 0.972 | 18 | 18 | 3 | žádný |  | 0 | 0 | 0 | 0 | 0 | 0 |  | 1 | 0
11007 | 443430 | Čidlo teploty T1 pro Sentinel Kinetic (plus)_přívod | 515 | 8595222613616 |  | UK | ks | 0 | 0.055 | 0.693 | 9 | 11 | 7 | krabice |  | 0 | 0 | 0 | 0 | 0 | 0 |  | 1 | 0
11008 | 443431 | Čidlo teploty T2 pro Sentinel Kinetic (plus)_odtah | 515 | 8595222613623 |  | UK | ks | 0 | 0.055 | 0.693 | 9 | 11 | 7 | krabice |  | 0 | 0 | 0 | 0 | 0 | 0 |  | 1 | 0
11011 | 441776 | By-pass pro Sentinel Kinetic B | 2070 | 8595222645419 | 8414900090 | UK | ks | 0.304 | 0 | 1.9373 | 3.5 | 20.5 | 27 | žádný |  | 0 | 0 | 0 | 0 | 0 | 0 |  | 1 | 0
11019 | AKUMULÁTOR 12V 44AH | Akumulátor 12V 44Ah pro záložní zdroje | 4310 | 8595222621635 | 85072080 | CN | ks | 0 | 13.7 | 7.94 | 22 | 19 | 19 | žádný |  | 0 | 0 | 0 | 0 | 0 | 0 |  | 1 | 0
11102 | RŮŽICE 1/2" | Růžice krycí plastová pro návarek G 1/2" F | 40 | 8595222612442 |  | EU | ks | 0 | 0.01 | 0.106 | 2.5 | 6.5 | 6.5 | žádný |  | 0 | 0 | 0 | 0 | 0 | 0 |  | 1 | 0
11103 | RŮŽICE 1" | Růžice krycí plastová pro návarek G 1" F | 40 | 8595222612459 |  | EU | ks | 0 | 0.01 | 0.16 | 2.5 | 8 | 8 | žádný |  | 0 | 0 | 0 | 0 | 0 | 0 |  | 1 | 0
11104 | RŮŽICE 6/4" | Růžice krycí plastová pro návarek G 6/4" F a G 5/4" F | 40 | 8595222612466 |  | EU | ks | 0 | 0.015 | 0.271 | 3 | 9.5 | 9.5 | žádný |  | 0 | 0 | 0 | 0 | 0 | 0 |  | 1 | 0
11117 | 583628309 | Displej pro EcoEl, EcoHeat - v.3 | 7480 | 583628303 |  | CN | ks | 0.355 | 0 | 0.79 | 4 | 11 | 18 | žádný |  | 0 | 0 | 0 | 0 | 0 | 0 |  | 1 | 0
11119 | STYKAČ 3X400V 20A | Stykač 3x400V 20A pro topná tělesa | 609 | 8595222635663 |  | EU | ks | 0 | 0.16 | 0.18 | 6 | 5 | 6 | žádný |  | 0 | 0 | 0 | 0 | 0 | 0 |  | 1 | 0
11298 | 25,4x5,34 | O kroužek 25,4x5,34 NBR75 pro trubkový v. Cupro (3/4") | 29 | 8595222624292 | 84199085 | CN | ks | 0 | 0.003 | 0.0027 | 0.3 | 3 | 3 | žádný |  | 0 | 0 | 0 | 0 | 0 | 0 |  | 1 | 0
11299 | 33x6 | O kroužek 33x6 NBR75 pro trubkový v. Cupro (1") | 29 | 8595222624285 | 84819000 | CN | ks | 0 | 0.004 | 0.01 | 0.5 | 4 | 4 | žádný |  | 0 | 0 | 0 | 0 | 0 | 0 |  | 1 | 0
11433 | M-005377 | Těsnění příruby nádrže DUO E 380/120 d=260 mm | 235 | 5901224010538 |  | EU | ks | 0.142 | 0 | 0.2704 | 0.4 | 26 | 26 | žádný |  | 0 | 0 | 0 | 0 | 0 | 0 |  | 1 | 0
11487 | 10101 | Zpětný ventil pro čerp. skupiny M2 (pro kulový ventil) | 98 | 8595222626357 |  | EU | ks | 0 | 0.01 | 0.03 | 3 | 3 | 3 | žádný |  | 0 | 0 | 0 | 0 | 0 | 0 |  | 1 | 0
11545 | BT-218C7 | Teploměr dotykový pro zásobníky R(2)DC | 187 | 8595222625756 |  | CN | ks | 0 | 0.025 | 0.1225 | 2.5 | 7 | 7 | žádný |  | 0 | 0 | 0 | 0 | 0 | 0 |  | 1 | 0
11627 | R-00103-013.01B | Vidlička RT3 se šroubkem M4 | 34 | 8595222627484 | 90329000 | CN | ks | 0.035 | 0.035 | 0.01 | 3.1 | 2.6 | 1.2 | žádný |  | 0 | 0 | 0 | 0 | 0 | 0 |  | 1 | 0
11628 | izolace R2BC300 | Izolace zásobníku R2BC 300 | 7540 | 8595222628252 |  | EU | ks | 0 | 0 | 327.25 | 187 | 35 | 50 | žádný |  | 0 | 0 | 0 | 0 | 0 | 0 |  | 1 | 0
11801 | 180203029 | Ventil čtyřcestný (bez kolen a páčky) - pro DOS25/V4V | 4300 | 1802030290000000 |  | EU | ks | 0 | 0.195 | 2.27 | 27 | 14 | 6 | žádný |  | 0 | 0 | 0 | 0 | 0 | 0 |  | 1 | 0
11864 | kroužek pr.26,3 | Kroužek vymezovací NYLON pr. 26,3 pro trubkový v. Cupro (3/4") | 27 | 8595222630071 | 84199085 | CN | ks | 0.002 | 0 | 0.0061 | 0.5 | 3.5 | 3.5 | žádný |  | 0 | 0 | 0 | 0 | 0 | 0 |  | 1 | 0
11865 | kroužek pr.34,1 | Kroužek vymezovací NYLON pr. 34,1 pro trubkový v. Cupro (1") | 29 | 8595222630088 | 84819000 | CN | ks | 0.002 | 0 | 0.0125 | 0.5 | 5 | 5 | žádný |  | 0 | 0 | 0 | 0 | 0 | 0 |  | 1 | 0
11882 | 180600026 | Nástavec hřídele motoru TARTARUGA - plastový | 444 | 8595222630309 |  | EU | ks | 0.05 | 0 | 0.0564 | 9.8 | 2.4 | 2.4 | žádný |  | 0 | 0 | 0 | 0 | 0 | 0 |  | 1 | 0
12039 | 0355AMS-TER-B | Kohout s modrým teploměrem -1 "F/příruba pro matici 6/4"+ zpětný v. | 480 | 8595222631634 |  | EU | ks | 0.52 | 0.52 | 1.65 | 15 | 11 | 10 | žádný |  | 0 | 0 | 0 | 0 | 0 | 0 |  | 1 | 0
12100 | REG-12100 | Termočlen k ventilu TSV 3B a 5B - 65 °C | 622 | 8595222631931 | 84819000 | EU | ks | 0.1 | 0 | 0.288 | 8 | 6 | 6 | krabice | krab | 0 | 0 | 0 | 0 | 0 | 0 | krabice | 40 | 0
12101 | REG-12101 | Termočlen k ventilu TSV 3B a 5B - 55 °C | 622 | 8595222631948 | 84819000 | EU | ks | 0.1 | 0.1 | 0.324 | 9 | 6 | 6 | žádný | krab | 0 | 4 | 0 | 0 | 0 | 0 | krabice | 40 | 0
12102 | REG-12102 | Termočlen k ventilu TSV 3B a 5B - 45 °C | 622 | 8595222631955 | 84819000 | EU | ks | 0.1 | 0 | 0.324 | 6 | 9 | 6 | žádný | krab | 0 | 0 | 0 | 0 | 0 | 0 | krabice | 40 | 0
12115 | 581800 tube | Trubice vakuová pro TZ58/1800 pro KTU | 334 | 8595222632068 | 84199085 | CN | ks | 0 | 2 | 5.506 | 182 | 5.5 | 5.5 | žádný |  | 0 | 0 | 0 | 0 | 0 | 0 |  | 1 | 0
12117 | hadice | Hadice vč. matic 3/4" pro vozík Profi REGULUS 1100W - 1 hadice | 1344 | 8595222632082 | 84139100 |  | ks | 0 | 0.84 | 6 | 48 | 50 | 2.5 | žádný |  | 0 | 0 | 0 | 0 | 0 | 0 |  | 1 | 0
12165 | 583435401 | Ventil čtyřcestný pro EcoEl a EcoHeat | 3570 | 583435401 |  | EU | ks | 0.536 | 0 | 1.265 | 11 | 11.5 | 10 | PE sáček |  | 0 | 0 | 0 | 0 | 0 | 0 |  | 1 | 0
12167 | 6273127 | Těsnění příruby zásobníku RxDC 160, 200 a 250 | 69 | 8595222632273 | 40169300 | CN | ks | 0 | 0.065 | 0.315 | 1.5 | 14.5 | 14.5 | PE sáček |  | 0 | 0 | 0 | 0 | 0 | 0 |  | 1 | 0
12293 | koncovka 3/4"-1" | Koncovka redukovaná F/M 3/4" - 1" NYLON | 49 | 8595222633096 | 84819000 | CN | ks | 0.014 | 0 | 0.0404 | 3.7 | 2.6 | 4.2 | žádný |  | 0 | 0 | 0 | 0 | 0 | 0 |  | 1 | 0
12294 | KONCOVKA 1"-5/4" | Koncovka redukovaná F/M 1" - 1 1/4" NYLON | 57 | 8595222633102 |  | CN | ks | 0.016 | 0 | 0.0499 | 2.6 | 4 | 4.8 | žádný |  | 0 | 0 | 0 | 0 | 0 | 0 |  | 1 | 0
12360 | IR 12 MODUL - 1RELÉ, 0-10V | Modul 0-10V k IR 12 | 994 | 8595222634260 | 90329000 | CN | ks | 0.04 | 0.04 | 0.108 | 9 | 2 | 6 | žádný | bal | 0 | 0.04 | 0 | 0 | 0 | 0 | žádný | 1 | 0.44
12381 | AKUMULÁTOR 12V 100AH | Akumulátor 12V 100Ah pro záložní zdroje | 8710 | 8595222634475 |  |  | ks | 0 | 28.7 | 7.94 | 22 | 19 | 19 | žádný |  | 0 | 0 | 0 | 0 | 0 | 0 |  | 1 | 0
12392 | 912822401R | Klapka zpětná pro EA 107 | 3180 | 912822401R |  | CN | ks | 0.062 | 0 | 1.725 | 5 | 11.5 | 30 | žádný |  | 0 | 0 | 0 | 0 | 0 | 0 |  | 1 | 0
12476 | ACES H | Elektronika pro titanovou anodu ACES | 2710 | 8595222670916 |  | EU | ks | 0 | 0.4 | 1.309 | 11 | 17 | 7 | žádný |  | 0 | 0 | 0 | 0 | 0 | 0 |  | 1 | 0
12495 | 581800 tube antirefl | Trubice vakuová pro TZ58/1800 pro KTU-nová antireflexní | 334 | 8595222636387 |  | CN | ks | 2 | 0 | 5.5055 | 182 | 5.5 | 5.5 | žádný |  | 0 | 0 | 0 | 0 | 0 | 0 |  | 1 | 0
12504 | AKUMULÁTOR 12V 18AH | Akumulátor 12V 18Ah pro záložní zdroje | 1850 | 8595222634949 | 85072080 |  | ks | 0 | 5.425 | 2.142 | 18 | 7 | 17 | žádný |  | 0 | 0 | 0 | 0 | 0 | 0 |  | 1 | 0
12622 | REG-12622 | Solární modul pro EcoHeat/EcoZenith i250 | 12220 | 8595222644603 | 84189990 |  | ks | 5 | 0 | 32.2 | 50 | 23 | 28 | žádný | nemáhb | 0 | 0 | 0 | 0 | 0 | 0 |  | 1 | 0
12653 | 912641404 | Filtrdehydrátor pro EcoAir 115, 120 a 125 | 7440 | 912641404 |  | EU | ks | 2.69 | 0 | 8.58 | 12 | 13 | 55 | žádný |  | 0 | 0 | 0 | 0 | 0 | 0 |  | 1 | 0
12654 | KABEL PROPOJ. L=3M | Kabel pro připojení druhé elektronické anody - l = 3 m | 227 | 8595222647994 |  |  | ks | 0.12 | 0.01 | 0.392 | 2 | 14 | 14 | žádný |  | 0 | 0 | 0 | 0 | 0 | 0 |  | 1 | 0
12694 | 443353 | Motor sání pro Sentinel Kinetic Plus B | 9370 | 8595222637094 | 85011091 | UK | ks | 0 | 1.765 | 14.4 | 16 | 30 | 30 | krabice |  | 0 | 0 | 0 | 0 | 0 | 0 |  | 1 | 0
12695 | 443354 | Motor výdech pro Sentinel Kinetic Plus B | 9370 | 8595222637100 |  | UK | ks | 0 | 1.855 | 14.4 | 16 | 30 | 30 | krabice |  | 0 | 0 | 0 | 0 | 0 | 0 |  | 1 | 0
12763 | V46200 | Výměnný vak pro exp. nádobu solární SL 200 l | 4380 | 8034108709000 | 40169997 | EU | ks | 0 | 2.72 | 36.45 | 50 | 27 | 27 | krabice |  | 0 | 0 | 0 | 0 | 0 | 0 |  | 1 | 0
12869 | ZRS15/2-130 | Čerpadlo ZRS 15/2-3 KU P - 130 pro skupinu FWC3 | 3780 | 8595222636318 |  | EU | ks | 1.7 | 0 | 5.28 | 16 | 22 | 15 | žádný |  | 0 | 0 | 0 | 0 | 0 | 0 |  | 1 | 3.36
13052 | TXN 101 14.01 | Submodul RS485 GO k regulátoru IR12 | 1880 | 8595222637940 |  | EU | ks | 0 | 0.12 | 0.48 | 4 | 11 | 11 | žádný | krab | 0 | 1.2 | 0.48 | 4 | 11 | 11 | krabice | 10 | 0.44
13066 | 003N3370 | Jímka mosazná BVTS l=140 mm vč. šroubku | 272 | 5702428444002 | 90329000 | CN | ks | 0.08 | 0 | 0.0875 | 14 | 2.5 | 2.5 | žádný |  | 0 | 0 | 0.48 | 0 | 0 | 0 |  | 1 | 0
13099 | 6137661 | Plášť k zásobníku R2DC 300 | 2880 | 8595222638237 |  | CN | ks | 5 | 0 | 280 | 175 | 40 | 40 | žádný |  | 0 | 0 | 0.48 | 0 | 0 | 0 |  | 1 | 0
13112 | ANODA MG 21X130X5-5/4 | Anoda zásobníku, l=840 mm, závit G 5/4", řetízková | 1190 | 8595222638336 | 81049000 | EU | ks | 0 | 0.66 | 2.15 | 86 | 5 | 5 | žádný |  | 0 | 0 | 0.48 | 0 | 0 | 0 |  | 1 | 0
13159 | 1.REG01.070.0 | Víko zásobníku pr. 950 mm - černý plast - pro RxBC 750, 1000 | 3040 | 8595222638817 |  | EU | ks | 2.55 | 0 | 93.636 | 9 | 102 | 102 | žádný |  | 0 | 0 | 0 | 0 | 0 | 0 |  | 1 | 0
13193 | REG-13193 | Termočlen k ventilu TSV 6B a 8B - 45 °C | 739 | 8595222639203 | 84819000 | EU | ks | 0.1 | 0 | 0.324 | 6 | 9 | 6 | žádný | nemáhb | 0 | 0 | 0 | 0 | 0 | 0 |  | 1 | 0
13194 | REG-13194 | Termočlen k ventilu TSV 6B a 8B - 55 °C | 739 | 8595222639210 | 84819000 | EU | ks | 0.1 | 0 | 0.324 | 6 | 9 | 6 | žádný | nemáhb | 0 | 0 | 0 | 0 | 0 | 0 |  | 1 | 0
13195 | REG-13195 | Termočlen k ventilu TSV 6B a 8B - 65 °C | 739 | 8595222639227 | 84819000 | EU | ks | 0.1 | 0 | 0.324 | 6 | 9 | 6 | žádný | nemáhb | 0 | 0 | 0 | 0 | 0 | 0 |  | 1 | 0
13259 | MATICE U 6/4 MS TE | Matice převlečná G 6/4" s těsněním | 96 | 8595222639616 | 74153300 |  | ks | 0 | 0.09 | 0.01 | 2 | 6 | 6 | PE sáček |  | 0 | 0 | 0.48 | 0 | 0 | 0 |  | 1 | 0
13313 | M041050 | Ventil směšovací 3c. 6/4" - pro M2 MIX3 | 1810 | 8595222639975 |  | EU | ks | 0.9 | 0 | 1.4841 | 9.5 | 10.7 | 14.6 | žádný |  | 0 | 0 | 0.48 | 0 | 0 | 0 |  | 1 | 0
13379 | FFN30050 | Příruba k nádrži PS2F přivařovací - d=312 | 990 | 8595222640483 | 73079100 | EU | ks | 0 | 3.24 | 4.36 | 33 | 33 | 4 | žádný |  | 0 | 0 | 0 | 0 | 0 | 0 |  | 1 | 0
13387 | 187130 | Motor čerpadla Grundfos Alpha2 L 25-60 pro LK810 | 6330 | 8595222640537 |  | EU | ks | 2.11 | 0 | 6.4 | 16 | 20 | 20 | žádný |  | 0 | 0 | 0.48 | 0 | 0 | 0 |  | 1 | 0
13410 | 83170476 | Mikrospínač Crouzet - pro průtokový spínač | 76 | 8595222640698 |  |  | ks | 0 | 0.001 | 0.0015 | 0.5 | 2 | 1.5 | žádný |  | 0 | 0 | 0.48 | 0 | 0 | 0 |  | 1 | 0
13458 | ASCAVMSA 000 | Sada připojovací pohonu AVC pro směš.v. LK | 263 | 8595222641046 | 90329000 | EU | ks | 0.06 | 0 | 0.264 | 11 | 6 | 4 | žádný |  | 0 | 0 | 0.48 | 0 | 0 | 0 |  | 1 | 0
13645 | 578511401 | Vyrovnavací nádrž pro zemní okruh tepelného čerpadla | 2720 | 578511401 | 39269097 | EU | ks | 0.984 | 0 | 6.48 | 12 | 45 | 12 | žádný |  | 0 | 0 | 0 | 0 | 0 | 0 |  | 1 | 0
13719 | IR 10 MODUL - HDO | Modul HDO k IR10 | 1160 | 8595222642661 | 90329000 |  | ks | 0.04 | 0.04 | 0.108 | 9 | 2 | 6 | žádný |  | 0 | 0 | 0.48 | 0 | 0 | 0 |  | 1 | 0.44
13769 | V44060 | Výměnný vak pro exp. nádobu otopnou HS 60 a 80 l | 1050 | 8595222643132 | 40169997 | EU | ks | 0 | 0.955 | 9.537 | 17 | 17 | 33 | krabice |  | 0 | 0 | 0.48 | 0 | 0 | 0 |  | 1 | 0
13770 | V44080 | Výměnný vak pro exp. nádobu otopnou HS 80 a 100 l | 1900 | 8595222643149 | 40169997 | EU | ks | 0 | 1.405 | 14.28 | 34 | 20 | 21 | krabice |  | 0 | 0 | 0.48 | 0 | 0 | 0 |  | 1 | 0
13771 | V44150 | Výměnný vak pro exp. nádobu otopnou HS 150 a 200 l | 2590 | 8595222643156 | 40169997 | EU | ks | 0 | 1.56 | 14.28 | 34 | 20 | 21 | krabice |  | 0 | 0 | 0.48 | 0 | 0 | 0 |  | 1 | 0
13772 | V44200 | Výměnný vak pro exp. nádobu otopnou HS 250 a 300 l | 3680 | 8595222643163 | 40169997 | EU | ks | 0 | 2.75 | 36.45 | 50 | 27 | 27 | krabice |  | 0 | 0 | 0.48 | 0 | 0 | 0 |  | 1 | 0
13773 | V44300 | Výměnný vak pro exp. nádobu otopnou HS 400 l | 5650 | 8595222643170 | 40169997 | EU | ks | 0 | 3.87 | 36.45 | 50 | 27 | 27 | krabice |  | 0 | 0 | 0.48 | 0 | 0 | 0 |  | 1 | 0
13774 | V44500 | Výměnný vak pro exp. nádobu otopnou HS 500-700 l | 9530 | 8595222643187 | 40169997 | EU | ks | 0 | 7.765 | 102.297 | 61 | 39 | 43 | krabice |  | 0 | 0 | 0.48 | 0 | 0 | 0 |  | 1 | 0
13775 | V46060 | Výměnný vak pro exp. nádobu solární SL 50 l | 1410 | 8595222643194 | 40169997 | EU | ks | 0 | 0.945 | 9.537 | 17 | 17 | 33 | krabice |  | 0 | 0 | 0.48 | 0 | 0 | 0 |  | 1 | 0
13776 | V46080 | Výměnný vak pro exp. nádobu solární SL 80 a 100 l | 2590 | 8595222643200 | 40169997 | EU | ks | 0 | 1.425 | 14.28 | 34 | 20 | 21 | krabice |  | 0 | 0 | 0.48 | 0 | 0 | 0 |  | 1 | 0
13777 | V46150 | Výměnný vak pro exp. nádobu solární SL 150 l | 3320 | 8595222643217 | 40169997 | EU | ks | 0 | 1.555 | 14.28 | 34 | 20 | 21 | krabice |  | 0 | 0 | 0.48 | 0 | 0 | 0 |  | 1 | 0
13785 | V44050 | Výměnný vak pro exp. nádobu otopnou HS 50 l | 870 | 8595222643286 | 40169997 | EU | ks | 0 | 0.7 | 9.537 | 17 | 17 | 33 | krabice |  | 0 | 0 | 0.48 | 0 | 0 | 0 |  | 1 | 0
13786 | V46300 | Výměnný vak pro exp. nádobu solární SL 300 l | 6670 | 8595222643293 | 40169997 | EU | ks | 0 | 3.895 | 36.45 | 50 | 27 | 27 | krabice |  | 0 | 0 | 0.48 | 0 | 0 | 0 |  | 1 | 0
13787 | V46500 | Výměnný vak pro exp. nádobu solární SL 500 l | 11780 | 8595222643309 | 40169997 | EU | ks | 0 | 7.765 | 102.297 | 61 | 39 | 43 | krabice |  | 0 | 0 | 0.48 | 0 | 0 | 0 |  | 1 | 0
13788 | V48060 | Výměnný vak pro exp. nádobu HW 60 l na pitnou vodu | 1190 | 8595222643316 | 40169997 | EU | ks | 0 | 0.98 | 9.537 | 17 | 17 | 33 | krabice |  | 0 | 0 | 0.48 | 0 | 0 | 0 |  | 1 | 0
13789 | V48080 | Výměnný vak pro exp. nádobu HW 80 a 100 l na pitnou vodu | 2330 | 8595222643323 | 40169997 | EU | ks | 0 | 1.35 | 14.28 | 34 | 20 | 21 | krabice |  | 0 | 0 | 0.48 | 0 | 0 | 0 |  | 1 | 0
13791 | V48200 | Výměnný vak pro exp. nádobu HW 200 a 250 l na pitnou vodu | 4000 | 8595222643347 | 40169997 | EU | ks | 2.705 | 0 | 35.721 | 49 | 27 | 27 | krabice |  | 0 | 0 | 0.48 | 0 | 0 | 0 |  | 1 | 0
13792 | V48300 | Výměnný vak pro exp. nádobu HW 300 a 400 l na pitnou vodu | 5850 | 8595222643354 | 40169997 | EU | ks | 3.985 | 0 | 35.721 | 49 | 27 | 27 | krabice |  | 0 | 0 | 0.48 | 0 | 0 | 0 |  | 1 | 0
13799 | 1.REG01.084.0 | Příruba k zásobníku RxBC 1500 a větší pro el.topné těleso | 2920 | 8595222643491 | 84199085 | EU | ks | 0 | 1.545 | 1.3 | 4.5 | 17 | 17 | žádný |  | 0 | 0 | 0 | 0 | 0 | 0 |  | 1 | 0
13832 | 912819402 | Ventil čtyřcestný pro EA 115/120 a EcoAir 415/420 | 4780 | 8595222643675 |  |  | ks | 0.764 | 0 | 3.024 | 8 | 21 | 18 | žádný |  | 0 | 0 | 0 | 0 | 0 | 0 |  | 1 | 0
13873 | R-00204-013.01 | Vidlička RT4 se šroubkem M4 | 34 | 8595222643866 | 90329000 | CN | ks | 0 | 0.01 | 0.06 | 6 | 5 | 2 | PE sáček |  | 0 | 0 | 0.48 | 0 | 0 | 0 |  | 1 | 0
13876 | R-00204-107.01A | Knoflík pro regulátor tahu RT4 | 52 | 8595222643897 | 90329000 | CN | ks | 0 | 0.026 | 0.05 | 4.3 | 3.4 | 3.4 | žádný | nemáhb | 0 | 0.026 | 0 | 0 | 0 | 0 |  | 1 | 0
13945 | 585521401 | Pokojová bezdrátová jednotka pro EcoHeat / EcoZenith - přídavná | 2410 | 8595222647192 | 84733080 | CN | ks | 0 | 0.205 | 1.44 | 24 | 10 | 6 | žádný | nemáhb | 0 | 0.205 | 0 | 0 | 0 | 0 |  | 1 | 0
13955 | 447379 | Pohon by-passu pro Sentinel Kinetic/Plus | 386 | 8595222644207 | 8414900090 | UK | ks | 0.024 | 0 | 0.0225 | 4.4 | 3.2 | 1.6 | žádný |  | 0 | 0 | 0 | 0 | 0 | 0 |  | 1 | 0.84
13959 | ANODA MG 21X130X5-3/4 | Anoda zásobníku, l=840 mm, závit G 3/4", řetízková | 1160 | 8595222644245 | 81049000 | EU | ks | 0 | 0.46 | 0.783 | 87 | 3 | 3 | žádný |  | 0 | 0 | 0 | 0 | 0 | 0 |  | 1 | 0
14084 | HADICE SACÍ | Hadice vč. matic 3/4", sací, l=25 cm, pro vozík Profi REGULUS 1100W | 1110 | 8595222645365 |  |  | ks | 0.265 | 0 | 1.521 | 26 | 7.8 | 7.5 | žádný |  | 0 | 0 | 0 | 0 | 0 | 0 |  | 1 | 0
14116 | 0359RMS | Kohout pro čerpadlovou skupinu M3 - pro červený teploměr | 791 | 8595222645662 |  |  | ks | 0.468 | 0 | 0.36 | 9 | 8 | 5 | žádný |  | 0 | 0 | 0 | 0 | 0 | 0 |  | 1 | 0
14251 | ANODA MG 21X770-3/4 | Anoda zásobníku, l=770 d=21, závit G 3/4" | 667 | 8595222646621 | 81049000 | EU | ks | 0 | 0.58 | 0.711 | 79 | 3 | 3 | žádný |  | 0 | 0 | 0 | 0 | 0 | 0 |  | 1 | 0
14349 | KOŽENKA R(0/2)BC/HP 300 | Koženka k nádrži RBC/R0BC/R2BC/HP 300 | 2760 | 8595222647253 | 39269097 | EU | ks | 2.74 | 0 | 22.016 | 64 | 172 | 2 | žádný |  | 0 | 0 | 0 | 0 | 0 | 0 |  | 1 | 0
14352 | 586222402 | Čidlo vysokého tlaku pro EA 400 | 3150 | 586222402 |  | CN | ks | 0.024 | 0 | 0.0531 | 8.5 | 2.5 | 2.5 | PE sáček |  | 0 | 0 | 0 | 0 | 0 | 0 |  | 1 | 0
14367 | 584936302 | Kabel pro čidlo vysokého tlaku | 716 | 584936302 |  | CN | ks | 0.06 | 0 | 0.243 | 1.8 | 9 | 15 | žádný |  | 0 | 0 | 0 | 0 | 0 | 0 |  | 1 | 0
14368 | 586282442 | Deska základní pro EA 410 | 16060 | 586585020 |  | CN | ks | 1.155 | 0 | 8.096 | 32 | 23 | 11 | žádný |  | 0 | 0 | 0 | 0 | 0 | 0 |  | 1 | 0
14484 | 589425301 | Ventilátor pro EA 410-420, 622M | 31100 | 585660301 |  | CN | ks | 20 | 0 | 384.621 | 79.5 | 41 | 118 | žádný | bal | 0 | 0 | 0 | 0 | 0 | 0 | žádný | 1 | 0
14491 | MATICE PRYŽOVÁ PRO EA 400 | Matice pryžová pro EA 400 | 20 | 8595222648007 |  | CN | ks | 0.02 | 0 | 0.0012 | 1.2 | 1 | 1 | žádný |  | 0 | 0 | 0 | 0 | 0 | 0 |  | 1 | 0
14505 | 585982301 | Filtrdehydrátor G 1/2" pro EcoAir 415 a 420 | 4370 | 585982301 |  |  | ks | 1.026 | 0 | 1.2094 | 7.5 | 21.5 | 7.5 | žádný |  | 0 | 0 | 0 | 0 | 0 | 0 |  | 1 | 0
14564 | REG-14564 | Knoflík a pístek pro regulátor tahu RT4 | 98 | 8595222648618 | 84819000 |  | ks | 0.075 | 0.06 | 0.216 | 6 | 6 | 6 | PE sáček |  | 0 | 0 | 0 | 0 | 0 | 0 |  | 1 | 0
14570 | REG-14570 | Kabel LAN pro IR10/12 | 179 | 8595222648663 | 84819000 |  | ks | 0.075 | 0.06 | 0.216 | 6 | 6 | 6 | PE sáček |  | 0 | 0 | 0 | 0 | 0 | 0 |  | 1 | 0
14639 | 584797471 | Deska - ochrana motoru EA 406-410 | 6670 | 584797471 |  | CN | ks | 0.58 | 0 | 8.096 | 32 | 23 | 11 | PE sáček |  | 0 | 0 | 0 | 0 | 0 | 0 |  | 1 | 0
14640 | 585738471 | Deska - ochrana motoru EA 415-420 | 9460 | 585738471 |  | CN | ks | 0.615 | 0 | 8.096 | 32 | 23 | 11 | PE sáček |  | 0 | 0 | 0 | 0 | 0 | 0 |  | 1 | 0
14642 | 6273128 | Těsnění příruby zásobníku RxDC 300 | 196 | 8595222649141 | 40169300 | CN | ks | 0 | 0.05 | 0.167 | 0.4 | 22 | 19 | PE sáček |  | 0 | 0 | 0 | 0 | 0 | 0 |  | 1 | 0
14655 | 584870306 | Kompresor BEH96Y pro EA 420 | 50730 | 584870306 |  |  | ks | 43 | 0 | 62 | 50 | 40 | 31 | žádný |  | 0 | 0 | 0 | 0 | 0 | 0 |  | 1 | 0
14679 | KOŽENKA R(0/2)BC/HP 750 | Koženka k nádrži RBC/R0BC/R2BC/HP 750 | 4320 | 8595222649486 | 39269097 | EU | ks | 3.3 | 0 | 71.37 | 78 | 183 | 5 | žádný |  | 0 | 0 | 0 | 0 | 0 | 0 |  | 1 | 0
14695 | 98284561 (595562) | Konektor přímý pro čerpadlo ALPHA2 | 850 | 5700393809260 | 84139100 | EU | ks | 0.026 | 0 | 0.2167 | 3 | 8.5 | 8.5 | žádný |  | 0 | 0 | 0 | 0 | 0 | 0 |  | 1 | 0
14705 | F9005390038 | Víko příruby akumulační nádrže PS2F/PSWF | 413 | 8595222649653 |  | EU | ks | 0.8 | 0 | 27.2 | 17 | 50 | 32 | žádný |  | 0 | 0 | 0 | 0 | 0 | 0 |  | 1 | 0
14738 | TVMIX-NÁHRADNÍ VLOŽKA | Termočlen 35-65 °C pro TVmix | 1080 | 8595222650000 | 84819000 | EU | ks | 0.2 | 0 | 1.26 | 14 | 10 | 9 | krabice | nemáhb | 0.2 | 0 | 1.26 | 14 | 10 | 9 | krabice | 1 | 0
14888 | R-00204-119.01 | Řetízek k regulátoru tahu RT4 | 35 | 8595222651182 |  | EU | ks | 0 | 0.08 | 0.108 | 9 | 6 | 2 | žádný |  | 0 | 0 | 0 | 0 | 0 | 0 |  | 1 | 0
15079 | 187168 | Motor čerpadla Grundfos UPM3 AutoL 70PH pro ThermoMat | 6960 | 8595222652516 | 84139100 | EU | ks | 1.24 | 0 | 6.4 | 16 | 20 | 20 | žádný |  | 0 | 0 | 0 | 0 | 0 | 0 |  | 1 | 0
15080 | 187163 | Termočlen pro ThermoMat 55 °C | 996 | 8595222652530 | 84819000 | EU | ks | 0.06 | 0 | 0.44 | 10 | 11 | 4 | PE sáček | nemáhb | 0.06 | 0 | 0.44 | 10 | 11 | 4 | PE sáček | 1 | 0
15081 | 187164 | Termočlen pro ThermoMat 60 °C | 996 | 8595222652547 | 84819000 | EU | ks | 0.06 | 0 | 0.44 | 10 | 11 | 4 | PE sáček | nemáhb | 0.06 | 0 | 0.44 | 10 | 11 | 4 | PE sáček | 1 | 0
15082 | 187165 | Termočlen pro ThermoMat 65 °C | 996 | 8595222652554 | 84819000 | EU | ks | 0.06 | 0 | 0.44 | 10 | 11 | 4 | PE sáček | nemáhb | 0.06 | 0 | 0.44 | 10 | 11 | 4 | PE sáček | 1 | 0
15084 | 187167 | Izolace pro čerp. skupinu ThermoMat | 776 | 8595222652578 |  | EU | ks | 0 | 0.416 | 11.31 | 15 | 26 | 29 | žádný |  | 0 | 0 | 0 | 0 | 0 | 0 |  | 1 | 0
15239 | 912641402 | Filtrdehydrátor pro EcoAir 107 | 4790 | 912641402 |  |  | ks | 1.1 | 0 | 1.225 | 25 | 7 | 7 | žádný |  | 0 | 0 | 0 | 0 | 0 | 0 |  | 1 | 0
15240 | 586855301 | Kabel komunikační pro CTC | 3240 | 586855301 |  |  | ks | 1.454 | 0 | 6.125 | 7 | 35 | 25 | žádný |  | 0 | 0 | 0 | 0 | 0 | 0 |  | 1 | 0
15307 | 404548 | Koleno pro odvod kondenzátu pro HR100RS | 397 | 8595222693809 |  | UK | ks | 0.022 | 0 | 0.147 | 3 | 7 | 7 | žádný |  | 0 | 0 | 0 | 0 | 0 | 0 |  | 1 | 0
15507 | 286090 | Těsnění příruby nádrže DUO 390/130 až 1700/200 (P, PR) d=112x157 mm | 175 | 8595222656057 | 73079100 |  | ks | 0 | 0.04 | 0.072 | 0.3 | 15.5 | 15.5 | žádný |  | 0 | 0 | 0 | 0 | 0 | 0 |  | 1 | 0
15846 | PŘÍRUBA S ANODOU PRO RXDC 160 | Příruba s anodou k zásobníku RxDC 160 | 1640 | 8595222658198 |  |  | ks | 0 | 0 | 0 | 0 | 0 | 0 |  |  | 0 | 0 | 0 | 0 | 0 | 0 |  | 1 | 0
15847 | PŘÍRUBA S ANODOU RXDC 200-250 | Příruba s anodou k zásobníku RxDC 200-250 | 1780 | 8595222658204 |  | CN | ks | 0 | 0 | 0 | 0 | 0 | 0 |  |  | 0 | 0 | 0 | 0 | 0 | 0 |  | 1 | 0
15862 | KOŽENKA R(0/2)BC/HP1500 | Koženka k nádrži RBC/R0BC/R2BC/HP 1500 | 6340 | 8595222658310 | 39269097 | EU | ks | 0 | 0 | 0 | 0 | 0 | 0 | žádný |  | 0 | 0 | 0 | 0 | 0 | 0 |  | 1 | 0
15870 | 588569301 | Čidlo výparníku a venkovní pro EA 400 a EA 500M | 825 | 588569301 |  | CN | ks | 0 | 0.07 | 0.281 | 17 | 11 | 1.5 |  |  | 0 | 0 | 0 | 0 | 0 | 0 |  | 1 | 0
16017 | RŮŽICE 3/4" M | Růžice krycí plastová pro návarek G 1" M | 40 | 8595222659164 |  |  | ks | 0.008 | 0 | 0.16 | 2.5 | 8 | 8 |  |  | 0 | 0 | 0 | 0 | 0 | 0 |  | 1 | 0
16064 | 586222401 | Čidlo nízkého tlaku pro EA | 3150 | 586222401 |  | CN | ks | 0.024 | 0 | 0.0531 | 8.5 | 2.5 | 2.5 |  |  | 0 | 0 | 0 | 0 | 0 | 0 |  | 1 | 0
16095 | REG-16095 | Termočlen k ventilu TSV 3B a 5B - 50 °C | 622 | 8595222659782 | 84819000 |  | ks | 0.08 | 0 | 0.162 | 8 | 4.5 | 4.5 | krabice | krab | 0 | 0 | 0 | 0 | 0 | 0 | krabice | 40 | 0
16096 | REG-16096 | Termočlen k ventilu TSV 3B a 5B - 60 °C | 622 | 8595222659799 | 84819000 | EU | ks | 0.1 | 0 | 0.162 | 8 | 4.5 | 4.5 | krabice | krab | 0 | 0 | 0 | 0 | 0 | 0 | krabice | 40 | 0
16097 | REG-16097 | Termočlen k ventilu TSV 3B a 5B - 70 °C | 622 | 8595222659805 | 84819000 |  | ks | 0.08 | 0 | 0.162 | 8 | 4.5 | 4.5 | krabice | krab | 0 | 0 | 0 | 0 | 0 | 0 | krabice | 40 | 0
16098 | REG-16098 | Termočlen k ventilu TSV 3 a 5 - 72 °C | 602 | 8595222659812 | 84819000 | EU | ks | 0.08 | 0 | 0.162 | 8 | 4.5 | 4.5 | krabice | nemáhb | 0 | 0 | 0 | 0 | 0 | 0 |  | 1 | 0
16103 | 588568302 | Čidlo sání kompresoru pro TČ řady 400 a 500 | 766 | 588568302 |  | CN | ks | 0.03 | 0 | 0.1674 | 1 | 15.5 | 10.8 |  |  | 0 | 0 | 0 | 0 | 0 | 0 |  | 1 | 0
16104 | 587858301 (585597303R) | Řídicí jednotka EA110 - el. odmražování, měření LP 12V | 8230 | 585597303R |  | CN | ks | 0.29 | 0 | 0.6 | 15 | 10 | 4 |  |  | 0 | 0 | 0 | 0 | 0 | 0 |  | 1 | 0
16106 | 585631301 | Kryt displeje plastový pro EZ 250 | 194 | 585631301 |  | CN | ks | 0.122 | 0 | 1.2236 | 3.5 | 19 | 18.4 |  |  | 0 | 0 | 0 | 0 | 0 | 0 |  | 1 | 0
16134 | 582085401 | Zpětná klapka pro EA 110 - 125 | 1290 | 582085401 |  |  | ks | 0 | 0 | 0 | 0 | 0 | 0 |  |  | 0 | 0 | 0 | 0 | 0 | 0 |  | 1 | 0
16135 | 913130426 | Ventil expanzní pro EA 110, 115 | 4850 | 913130426 |  |  | ks | 0 | 0 | 0 | 0 | 0 | 0 |  |  | 0 | 0 | 0 | 0 | 0 | 0 |  | 1 | 0
16136 | 913130429 | Ventil expanzní pro EA 120 a CLWi 13 | 5110 | 913130411 |  |  | ks | 0.26 | 0 | 0.8437 | 5 | 12.5 | 13.5 |  |  | 0 | 0 | 0 | 0 | 0 | 0 |  | 1 | 0
16174 | 582513402 | Tlakový spínač vysokotlaký pro EA 400 | 1300 | 582513402 |  | CN | ks | 0.03 | 0 | 0.066 | 2 | 3 | 11 |  |  | 0 | 0 | 0 | 0 | 0 | 0 |  | 1 | 0
16195 | 584870302 | Kompresor AEH42Y pro EA 408 | 37820 | 8595222660511 |  | CN | ks | 0 | 37 | 22.748 | 47 | 22 | 22 |  |  | 0 | 0 | 0 | 0 | 0 | 0 |  | 1 | 0
16198 | REG-16198 | Termočlen k ventilu TSV 3 a 5 - 65 °C | 602 | 8595222660542 | 84819000 | EU | ks | 0.08 | 0 | 0.272 | 9 | 5.5 | 5.5 | krabice | nemáhb | 0 | 0 | 0 | 0 | 0 | 0 |  | 1 | 0
16199 | REG-16199 | Termočlen k ventilu TSV 6 a 8 - 65 °C | 710 | 8595222660559 | 84819000 | EU | ks | 0.1 | 0 | 0.272 | 9 | 5.5 | 5.5 | krabice | nemáhb | 0 | 0 | 0 | 0 | 0 | 0 |  | 1 | 0
16200 | REG-16200 | Termočlen k ventilu TSV 6 a 8 - 72 °C | 710 | 8595222660566 | 84819000 | EU | ks | 0.08 | 0 | 0.272 | 9 | 5.5 | 5.5 | krabice | nemáhb | 0 | 0 | 0 | 0 | 0 | 0 |  | 1 | 0
16240 | 187199 | Termočlen pro ThermoMat 72 °C | 996 | 8595222660917 | 84819000 | EU | ks | 0.06 | 0 | 0.086 | 7 | 3.5 | 3.5 | PE sáček | krab | 0 | 0 | 0 | 0 | 0 | 0 | krabice | 5 | 0
16245 | VG KIT | Montážní kufr Kombiflex - prázdný - pro kód 3834 | 957 | 8595222660986 |  | EU | ks | 0 | 0 | 0 | 0 | 0 | 0 | žádný |  | 0 | 0 | 0 | 0 | 0 | 0 |  | 1 | 0
16263 | výměník AM 290 | Výměník pro rekuperační j. AM290 | 8270 | 8595222661068 |  | UK | ks | 8 | 0 | 80.92 | 34 | 34 | 70 | žádný |  | 0 | 0 | 0 | 0 | 0 | 0 |  | 1 | 0
16264 | výměník AM 375 | Výměník pro rekuperační j. AM375 | 14220 | 8595222661075 |  | UK | ks | 10 | 0 | 97.825 | 32.5 | 43 | 70 | žádný |  | 0 | 0 | 0 | 0 | 0 | 0 |  | 1 | 0
16272 | 59200535 | Kabel napájecí pro čerpadlo UPM3, l = 2 m, rohový | 290 | 8595222661129 | 84139100 | EU | ks | 0.1 | 0 | 0.3604 | 1.5 | 15.5 | 15.5 | žádný |  | 0 | 0 | 0 | 0 | 0 | 0 |  | 1 | 0
16282 | Presapr71B | Kabel ovládací PWM s konektorem pro Yonos Para ST 25/7 PWM2 | 290 | 8595222661235 |  | EU | ks | 0.046 | 0 | 0.252 | 4 | 9 | 7 | žádný |  | 0 | 0 | 0 | 0 | 0 | 0 |  | 1 | 0
16325 | 11613 ZKR2 | Pohon pro 2c. ventil VZK 2xx, 230V, 30 s, 90° | 2020 | 8595222661655 | 90329000 | EU | ks | 0.44 | 0 | 1.755 | 15 | 13 | 9 | žádný |  | 0 | 0 | 0 | 0 | 0 | 0 |  | 1 | 0.84
16418 | IR 30 SSR 1FAZ | SSR relé 1pólové, vstup 0-10V, napájení 24VDC/VAC | 3660 | 8595222662553 |  |  | ks | 0.454 | 0 | 1.35 | 5 | 18 | 15 |  |  | 0 | 0 | 0 | 0 | 0 | 0 |  | 1 | 0
16421 | YONOS PARA RS25/6,180MM,MOLEX | Čerpadlo Wilo Yonos Para RS 25/6-RKC - 180 - 6/4" M, Molex, kabel 3m | 3700 | 8595222662584 |  |  | ks | 2.1 | 0 | 3.108 | 14 | 18.5 | 12 |  |  | 0 | 0 | 0 | 0 | 0 | 0 |  | 1 | 3.36
16464 | 95H106R01/04756 | Termostat havarijní l= 600 mm, 106 °C | 323 | 8595222662911 | 90321089 | EU | ks | 0 | 0.07 | 0.42 | 6 | 5 | 14 |  |  | 0 | 0 | 0 | 0 | 0 | 0 |  | 1 | 0.84
16470 | STRATOS PARA 25/1-8 T1 180 | Čerpadlo Stratos Para 25/1-8, 180 mm - pro sol. sk. 14868 | 16330 | 8595222662959 |  | EU | ks | 4.34 | 0 | 24.534 | 29 | 23.5 | 36 | žádný |  | 0 | 0 | 0 | 0 | 0 | 0 |  | 1 | 3.36
16490 | ZDROJ NAPÁJECÍ PRO IR 1X 15W | Zdroj napájecí IR 1x, 15 W | 788 | 8595222663130 | 85044095 | CN | ks | 0 | 0.07 | 0.12 | 3 | 5 | 8 |  |  | 0 | 0 | 0 | 0 | 0 | 0 |  | 1 | 0
16505 | UPM3 HYBRID 25-70 180 | Čerpadlo UPM3 Hybrid 25/70, 180 mm - pro S1, S2 bez regulátoru | 6258 | 8595222663260 | 84137030 | EU | ks | 2.06 | 0 | 5.28 | 22 | 16 | 15 | žádný |  | 0 | 0 | 0 | 0 | 0 | 0 |  | 1 | 3.36
16506 | CAVOPWM-UPM | Kabel ovládací PWM s konektorem pro UPM3, l = 1 m | 290 | 8595222663277 |  | EU | ks | 0.028 | 0 | 0.0125 | 0.5 | 5 | 5 | žádný |  | 0 | 0 | 0 | 0 | 0 | 0 |  | 1 | 0
16529 | 589424301 | Ventilátor s přední mřížkou k EA 406, 408, 510M, 614M | 28710 | 586163301 |  | CN | ks | 6.96 | 0 | 136.5 | 65 | 70 | 30 |  |  | 0 | 0 | 0 | 0 | 0 | 0 |  | 1 | 0
16600 | 586539401 | Zpětná klapka pro EA 400 | 2600 | 586539401 |  |  | ks | 0.07 | 0 | 0.068 | 2 | 2 | 17 |  |  | 0 | 0 | 0 | 0 | 0 | 0 |  | 1 | 0
16601 | 583313401 | Cívka 4c ventilu pro EA 400 | 716 | 583313401 |  | CN | ks | 0.162 | 0 | 0.522 | 3.6 | 14.5 | 10 |  |  | 0 | 0 | 0 | 0 | 0 | 0 |  | 1 | 0
16609 | 474491 | Dokovací základna Advance old | 2420 | 8595222663963 | 8414900090 | UK | ks | 0.08 | 0 | 0.679 | 11 | 9.5 | 6.5 | PE sáček | nemáhb | 0 | 0 | 0 | 0 | 0 | 0 |  | 1 | 0
16634 | 316502 | Příruba DUO 390/130 až 1700/200 (P, PR) - svařenec | 2030 | 8595222664014 | 73079100 |  | ks | 1.586 | 0 | 21.6087 | 72.2 | 17.3 | 17.3 | žádný |  | 0 | 0 | 0 | 0 | 0 | 0 |  | 1 | 0
16635 | 286088 | Podložka vymezovací pro přírubu DUO 390/130 až 1700/200 (P,PR) | 20 | 8595222664021 | 73079980 |  | ks | 0.002 | 0 | 0.0015 | 0.9 | 1.3 | 1.3 | žádný |  | 0 | 0 | 0 | 0 | 0 | 0 |  | 1 | 0
16668 | 913130414 | Ventil expanzní pro EA 120 | 5410 | 913130414 |  |  | ks | 0.32 | 0 | 1.904 | 8 | 17 | 14 |  |  | 0 | 0 | 0 | 0 | 0 | 0 |  | 1 | 0
16671 | 585865312 | Kryt horní plastový pro EA 410-420, 520M | 8650 | 585865312 | 84189990 | CN | ks | 6.85 | 0 | 140.7 | 175 | 67 | 12 |  |  | 0 | 0 | 0 | 0 | 0 | 0 |  | 1 | 0
16672 | 585865311 | Kryt přední plastový pro EA 410-420, 520M | 9630 | 585865311 |  | CN | ks | 8 | 0 | 178.948 | 166 | 98 | 11 |  |  | 0 | 0 | 0 | 0 | 0 | 0 |  | 1 | 0
16729 | REG-16729 | Akumulátor 12V 2x9Ah pro záložní zdroje PG 500 Compact | 1580 | 8595222664755 | 85072080 | CN | ks | 5.5 | 0 | 2.25 | 10 | 15 | 15 |  |  | 0 | 0 | 0 | 0 | 0 | 0 |  | 1 | 0
16755 | IR 10/12 KARTA 8GB | Karta paměťová průmyslová 8 GB pro IR 10 a 12 | 850 | 8595222665431 |  |  | ks | 0 | 0.001 | 0.002 | 2 | 3 | 0.3 |  |  | 0 | 0 | 0 | 0 | 0 | 0 |  | 1 | 0
16792 | KABEL PWM K UPM3 | Kabel ovládací PWM s konektorem pro UPM3, l = 2 m | 290 | 8595222665233 | 84139100 | EU | ks | 0.06 | 0 | 0.2102 | 1 | 14.5 | 14.5 |  |  | 0 | 0 | 0 | 0 | 0 | 0 |  | 1 | 0
16797 | 586282443 | Deska základní pro EA 415 | 16060 | 586282443 |  |  | ks | 1.186 | 0 | 8.096 | 11 | 32 | 23 |  |  | 0 | 0 | 0 | 0 | 0 | 0 |  | 1 | 0
16818 | YONOS MAXO 25/0,5-10 | Čerpadlo Wilo Yonos Maxo 25/0,5-10 - 180 - 6/4" M | 20100 | 4048482235875 | 84137030 | EU | ks | 4.98 | 0 | 16.632 | 27 | 22 | 28 | krabice | nemáhb | 0 | 0 | 0 | 0 | 0 | 0 |  | 1 | 3.36
16876 | KONCOVKA 5/4"-6/4" | Koncovka redukovaná F/M 5/4" - 6/4" NYLON | 186 | 8595222665998 |  | CN | ks | 0.022 | 0 | 0.1008 | 3.5 | 4.8 | 6 |  |  | 0 | 0 | 0 | 0 | 0 | 0 |  | 1 | 0
16880 | 77352 (63927) | Tlakoměr 0-4 bar pro bezp. skupinu 9797 | 280 | 8595222666025 |  |  | ks | 0.04 | 0 | 0.2 | 5 | 8 | 5 | žádný |  | 0 | 0 | 0 | 0 | 0 | 0 |  | 1 | 0
16888 | IR RCD | Pokojová jednotka RCD | 2975 | 8595222666087 | 90321020 | EU | ks | 0.16 | 0 | 0.594 | 5 | 9.5 | 12.5 | krabice | nemáhb | 0 | 0 | 0 | 0 | 0 | 0 |  | 1 | 0.44
16916 | 587693302 | Filtrdehydrátor G 3/8" pro EcoAir 406 až 410 | 1620 | 585982302 |  |  | ks | 0.962 | 0 | 2.1285 | 9 | 21.5 | 11 |  |  | 0 | 0 | 0 | 0 | 0 | 0 |  | 1 | 0
16967 | 583448301 | Kabel topný kompresoru pro EA 120 | 3680 | 583448301 |  |  | ks | 0.15 | 0 | 0.968 | 2 | 22 | 22 |  |  | 0 | 0 | 0 | 0 | 0 | 0 |  | 1 | 0
17010 | 4533796 | Kabel napájecí pro čerpadlo Yonos Para, l = 3 m | 290 | 8595222667176 | 84139100 | EU | ks | 0.2 | 0 | 0.588 | 3 | 14 | 14 | žádný |  | 0 | 0 | 0 | 0 | 0 | 0 |  | 1 | 0
17019 | SILENTBLOK S6040 A M10X28 | Silentblok d=60mm, výška 40mm, 2xšroub M10x28 | 333 | 8595222667336 | 40169991 |  | ks | 0.24 | 0 | 0.4225 | 10 | 6.5 | 6.5 | žádný |  | 0 | 0 | 0 | 0 | 0 | 0 |  | 1 | 0
17022 | PŘÍRUBA DUO .../130 | Příruba DUO .../130 (P, PR) - kompletní s trubkami | 3200 | 8595222667312 |  |  | ks | 0 | 0 | 0 | 0 | 0 | 0 |  |  | 0 | 0 | 0 | 0 | 0 | 0 |  | 1 | 0
17056 | PARA ST25/6 | Čerpadlo Para ST 25/6 iPWM2 - 180, bez kabelů - pro S1, S2 s regulátorem | 6258 | 8595222667428 | 84137030 | CN | ks | 1.92 | 0 | 4.704 | 14 | 16 | 21 |  |  | 0 | 0 | 0 | 0 | 0 | 0 |  | 1 | 3.36
17115 | KABEL K IR + KINETIC | Kabel pro ovládání by-passu Kinetic z IR, CYSY 2x1, l = 2 m | 154 | 8595222667930 |  |  | ks | 0.12 | 0.01 | 0.289 | 1 | 17 | 17 | žádný |  | 0 | 0 | 0 | 0 | 0 | 0 |  | 1 | 0
17147 | ANODA MG 32X340-5/4 | Anoda zásobníku, l=340 d=32, závit G 5/4" | 641 | 8595222668203 |  | EU | ks | 0.764 | 0 | 1.1041 | 36.5 | 5.5 | 5.5 | žádný |  | 0 | 0 | 0 | 0 | 0 | 0 |  | 1 | 0
17153 | REG.PRŮTOKU 2-12L/MIN | Průtokoměr - 2-12 l/min G 1" M | 1280 | 8595222669033 | 90261081 | EU | ks | 0 | 0.27 | 0.12 | 4 | 10 | 3 | krabice |  | 0 | 0 | 0 | 0 | 0 | 0 |  | 1 | 0
17158 | REG.PRŮTOKU 8-28L/MIN | Průtokoměr - 8-28 l/min G 1" M | 1340 | 8595222671975 | 90261081 | EU | ks | 0 | 0.27 | 0.12 | 4 | 10 | 3 | krabice |  | 0 | 0 | 0 | 0 | 0 | 0 |  | 1 | 0
17184 | 77701 | Data logger - sběrač dat pro regulátory TRS včetně propojovacího kabelu | 4420 | 8595222668548 |  |  | ks | 0 | 0 | 0 | 0 | 0 | 0 | žádný |  | 0 | 0 | 0 | 0 | 0 | 0 |  | 1 | 0
17189 | 588552301 | Matice plastová s klipsem pro EA 600M | 16 | 8595222668593 |  | CN | ks | 0.002 | 0 | 0.0046 | 1 | 1.7 | 2.7 | žádný |  | 0 | 0 | 0 | 0 | 0 | 0 |  | 1 | 0
17193 | NI-1RD | Kontrolka s doutnavkou 230 VAC červená pro těleso s termostatem | 63 | 8595222668630 |  |  | ks | 0.003 | 0 | 0.0055 | 3.821 | 1.2 | 1.2 |  |  | 0 | 0 | 0 | 0 | 0 | 0 |  | 1 | 0
17194 | NI-1FGN | Kontrolka s doutnavkou 230 VAC zelená pro těleso s termostatem | 63 | 8595222668647 |  |  | ks | 0 | 0.004 | 0.0054 | 3.8 | 1.2 | 1.2 |  |  | 0 | 0 | 0 | 0 | 0 | 0 |  | 1 | 0
17195 | NI-1YL | Kontrolka s doutnavkou 230 VAC žlutá pro těleso s termostatem | 63 | 8595222668654 |  |  | ks | 0 | 0.0035 | 0.0072 | 1.367 | 1.367 | 3.83 |  |  | 0 | 0 | 0 | 0 | 0 | 0 |  | 1 | 0
17220 | 30 X 44 X 3 EPDM | Těsnění 6/4" EPDM - 34x44x3 - pro čerp. skupiny RegulusSOL | 25 | 8595222668876 |  | EU | ks | 0.004 | 0 | 0.0055 | 0.3 | 4.3 | 4.3 | PE sáček |  | 0 | 0 | 0 | 0 | 0 | 0 |  | 1 | 0
17250 | PCB PG600 S | Deska pro záložní zdroje PG 600 S | 2048 | 8595222669026 |  | CN | ks | 0 | 0.39 | 0.9 | 15 | 12 | 5 | žádný |  | 0 | 0 | 0 | 0 | 0 | 0 |  | 1 | 0
17304 | 913130413 | Ventil expanzní pro EA 115 | 11060 | 913130413 |  |  | ks | 0 | 0.33 | 1.904 | 8 | 17 | 14 |  |  | 0 | 0 | 0 | 0 | 0 | 0 |  | 1 | 0
17309 | 588565301 | Čidlo teplotní s kabelem 2,5 m pro EA 400,EA 500M,EA 600M, EcoEl | 397 | 588565301 |  |  | ks | 0.05 | 0 | 0.27 | 2 | 9 | 15 | PE sáček |  | 0 | 0 | 0 | 0 | 0 | 0 |  | 1 | 0
17310 | 588564301 | Čidlo výparníku a venkovní pro EA 400 ,EA 500M, EA 600M | 825 | 588564301 |  |  | ks | 0.04 | 0 | 0.33 | 2 | 15 | 11 |  |  | 0 | 0 | 0 | 0 | 0 | 0 |  | 1 | 0
17311 | 588566301 | Čidlo teplotní přehřátých par kompresoru l=1500 pro EA 400, EA 500M, EA 600M | 825 | 588566301 |  |  | ks | 0.04 | 0 | 0.165 | 1 | 15 | 11 | PE sáček |  | 0 | 0 | 0 | 0 | 0 | 0 |  | 1 | 0
17346 | REG-17346 | Převodník pro IR k rekuperační jednotce | 609 | 8595222669934 |  |  | ks | 0 | 0.05 | 0.035 | 2 | 2.5 | 7 | PE sáček |  | 0 | 0 | 0 | 0 | 0 | 0 |  | 1 | 0
17429 | KABEL PROPOJ.3 ANODY L=3M | Kabel pro připojení třetí elektronické anody - l = 3 m | 215 | 8595222670602 |  |  | ks | 0.18 | 0 | 0.256 | 16 | 16 | 1 | žádný |  | 0 | 0 | 0 | 0 | 0 | 0 |  | 1 | 0
17438 | ANODA 200/150 L=350 | Anoda 200/150 (l=350) pro ACES-bez elektroniky | 1260 | 8595222670664 |  | EU | ks | 0 | 0.02 | 0.315 | 35 | 3 | 3 |  |  | 0 | 0 | 0 | 0 | 0 | 0 |  | 1 | 0
17439 | ANODA 200/250 L=450 | Anoda 200/250 (l=450) pro ACES-bez elektroniky | 1310 | 8595222670671 |  | EU | ks | 0 | 0.03 | 0.405 | 45 | 3 | 3 |  |  | 0 | 0 | 0 | 0 | 0 | 0 |  | 1 | 0
17440 | ANODA 350/150 L=500 | Anoda 350/150 (l=500) pro ACES-bez elektroniky | 1310 | 8595222670688 |  | EU | ks | 0 | 0.04 | 0.45 | 50 | 3 | 3 |  |  | 0 | 0 | 0 | 0 | 0 | 0 |  | 1 | 0
17442 | ANODA 550/200 L=750 | Anoda 550/200 (l=750) pro ACES-bez elektroniky | 1420 | 8595222670695 |  | EU | ks | 0 | 0.04 | 0.675 | 75 | 3 | 3 |  |  | 0 | 0 | 0 | 0 | 0 | 0 |  | 1 | 0
17443 | ANODA 550/250 L=800 | Anoda 550/250 (l=800) pro ACES-bez elektroniky | 1470 | 8595222670701 |  | EU | ks | 0 | 0.04 | 0.72 | 80 | 3 | 3 |  |  | 0 | 0 | 0 | 0 | 0 | 0 |  | 1 | 0
17459 | REG-17459 | Propojení Sentinelu Kinetic B s regulátorem IR | 712 | 8595222670848 | 90329000 |  | ks | 0.14 | 0 | 1.15 | 2 | 23 | 25 | PE sáček | nemáhb | 0 | 0 | 0 | 0 | 0 | 0 |  | 1 | 0
17488 | 584870303 | Kompresor AEH60Y pro EA 410 | 39820 | 584870303 |  | CN | ks | 0 | 37 | 22.748 | 47 | 22 | 22 |  |  | 0 | 0 | 0 | 0 | 0 | 0 |  | 1 | 0
17533 | 589465301 | Invertor kompresoru pro EA 520M | 41350 | 587014301 |  | CN | ks | 3.82 | 0 | 27.378 | 39 | 26 | 27 |  |  | 0 | 0 | 0 | 0 | 0 | 0 |  | 1 | 0
17648 | 589468301 | Invertor kompresoru pro EA 622M | 35270 | 587933301 |  | CN | ks | 3.82 | 0 | 27.378 | 39 | 26 | 27 |  |  | 0 | 0 | 0 | 0 | 0 | 0 |  | 1 | 0
17720 | 180203015 | Hřídel motoru TARTARUGA | 2490 | 8595222672620 |  |  | ks | 0.892 | 0 | 0.625 | 5 | 5 | 25 |  |  | 0 | 0 | 0 | 0 | 0 | 0 |  | 1 | 0
17728 | 267.932 | Sada náhr. dílů pro el. plnicí pumpu na kanystr | 2480 | 8595222672699 |  |  | ks | 0.06 | 0 | 0.144 | 3 | 3 | 16 |  |  | 0 | 0 | 0 | 0 | 0 | 0 |  | 1 | 0
17783 | 588599301 | Kryt výparníku pro EA 410-420, 622M | 6910 | 588599301 |  | CN | ks | 3.342 | 0 | 23.94 | 114 | 2.5 | 84 | neurčeno |  | 0 | 0 | 0 | 0 | 0 | 0 |  | 1 | 0
17838 | IR 12 MODUL 0-10V NA PWM,IPWM | Modul PWM k IR 12 | 1950 | 8595222673276 | 90329000 | EU | ks | 0 | 0.03 | 0.21 | 10 | 3 | 7 | žádný | nemáhb | 0 | 0.03 | 0 | 0 | 0 | 0 |  | 1 | 0.44
17869 | 403805020 | Víčko s magnetem pro kulový kohout 3/4" F s filtrem | 241 | 8595222673474 |  | CN | ks | 0.064 | 0 | 0.0474 | 4.1 | 3.4 | 3.4 |  |  | 0 | 0 | 0 | 0 | 0 | 0 |  | 1 | 0
17870 | 403805025 | Víčko s magnetem pro kulový kohout 1" F s filtrem | 280 | 8595222673481 |  | CN | ks | 0.08 | 0 | 0.072 | 4.5 | 4 | 4 |  |  | 0 | 0 | 0 | 0 | 0 | 0 |  | 1 | 0
17871 | 403805032 | Víčko s magnetem pro kulový kohout 5/4" F s filtrem | 469 | 8595222673498 |  | CN | ks | 0.1 | 0 | 0.1149 | 5.2 | 4.7 | 4.7 |  |  | 0 | 0 | 0 | 0 | 0 | 0 |  | 1 | 0
17872 | 403901020 | O kroužek pro kulový kohout 3/4" F s filtrem | 7 | 8595222673504 |  | CN | ks | 0.02 | 0 | 0.0019 | 0.3 | 2.5 | 2.5 |  |  | 0 | 0 | 0 | 0 | 0 | 0 |  | 1 | 0
17873 | 403901025 | O kroužek pro kulový kohout 1" F s filtrem | 9 | 8595222673511 |  | CN | ks | 0.005 | 0 | 0.0035 | 3.4 | 3.4 | 0.3 |  |  | 0 | 0 | 0 | 0 | 0 | 0 |  | 1 | 0
17874 | 403901032 | O kroužek pro kulový kohout 5/4" F s filtrem | 10 | 8595222673528 |  | CN | ks | 0.02 | 0 | 0.0037 | 0.2 | 4.3 | 4.3 |  |  | 0 | 0 | 0 | 0 | 0 | 0 |  | 1 | 0
17875 | 403902020 | Filtr pro kulový kohout 3/4" F s filtrem | 38 | 8595222673535 |  | CN | ks | 0.04 | 0 | 0.0288 | 5 | 2.4 | 2.4 |  |  | 0 | 0 | 0 | 0 | 0 | 0 |  | 1 | 0
17876 | 403902025 | Filtr pro kulový kohout 1" F s filtrem | 45 | 8595222673542 | 84212100 | CN | ks | 0.009 | 0 | 0.0463 | 5.9 | 2.8 | 2.8 |  |  | 0 | 0 | 0 | 0 | 0 | 0 |  | 1 | 0
17877 | 403902032 | Filtr pro kulový kohout 5/4" F s filtrem | 61 | 8595222673559 |  | CN | ks | 0.02 | 0 | 0.0857 | 7 | 3.5 | 3.5 |  |  | 0 | 0 | 0 | 0 | 0 | 0 |  | 1 | 0
17879 | 403805040 | Víčko s magnetem pro kulový kohout 6/4" F s filtrem | 625 | 8595222673566 |  | CN | ks | 0.132 | 0 | 0.1657 | 5.9 | 5.3 | 5.3 |  |  | 0 | 0 | 0 | 0 | 0 | 0 |  | 1 | 0
17880 | 403805050 | Víčko s magnetem pro kulový kohout 2" F s filtrem | 934 | 8595222673573 |  | CN | ks | 0.22 | 0 | 0.3185 | 6.5 | 7 | 7 |  |  | 0 | 0 | 0 | 0 | 0 | 0 |  | 1 | 0
17881 | 403901040 | O kroužek pro kulový kohout 6/4" F s filtrem | 13 | 8595222673580 |  | CN | ks | 0.002 | 0 | 0.0046 | 0.2 | 4.8 | 4.8 |  |  | 0 | 0 | 0 | 0 | 0 | 0 |  | 1 | 0
17882 | 403901050 | O kroužek pro kulový kohout 2" F s filtrem | 15 | 8595222673597 |  | CN | ks | 0.002 | 0 | 0.0098 | 0.2 | 7 | 7 |  |  | 0 | 0 | 0 | 0 | 0 | 0 |  | 1 | 0
17883 | 403902040 | Filtr pro kulový kohout 6/4" F s filtrem | 79 | 8595222673603 |  | CN | ks | 0.18 | 0 | 0.21 | 8.4 | 5 | 5 |  |  | 0 | 0 | 0 | 0 | 0 | 0 |  | 1 | 0
17884 | 403902050 | Filtr pro kulový kohout 2" F s filtrem | 105 | 8595222673610 |  | CN | ks | 0.04 | 0 | 0.378 | 10.5 | 6 | 6 |  |  | 0 | 0 | 0 | 0 | 0 | 0 |  | 1 | 0
17913 | 584486301 | Čidlo nízkého tlaku pro EP 400 | 2870 | 584486301 |  | CN | ks | 0.04 | 0 | 0.03 | 4.8 | 2.5 | 2.5 |  |  | 0 | 0 | 0 | 0 | 0 | 0 |  | 1 | 0
17914 | 584486302 | Čidlo vysokého tlaku pro EP 400 | 2870 | 584486302 | 84149000 | CN | ks | 0.04 | 0 | 0.0253 | 4.8 | 2.3 | 2.3 | PE sáček |  | 0 | 0 | 0 | 0 | 0 | 0 |  | 1 | 0
18020 | 583826415 | Kompresor AEE60 pro EA 622M | 52440 | 8595222674921 |  |  | ks | 50 | 0 | 60.45 | 50 | 31 | 39 |  |  | 0 | 0 | 0 | 0 | 0 | 0 |  | 1 | 0
18038 | 445851 | Filtry G4 pro Sentinel Totus MIDI | 1960 | 5015135458515 | 8414900090 | UK | bal | 0 | 0.2 | 3.2 | 40 | 20 | 4 | PE sáček | krab | 0 | 0.4 | 0 | 0 | 0 | 0 | krabice | 2 | 0
18039 | 442071 | Filtry G4 pro Sentinel Totus MAXI | 3530 | 8595222675973 | 8414900090 | UK | bal | 0 | 0.2 | 3.2 | 40 | 20 | 4 | PE sáček | krab | 0 | 0.4 | 0 | 0 | 0 | 0 | krabice | 2 | 0
18107 | 588677301 | Kryt přední černý pro EA 610M, 614M | 8190 | 588677301 |  |  | ks | 4.1 | 0 | 63.24 | 85 | 124 | 6 | žádný |  | 0 | 0 | 0 | 0 | 0 | 0 |  | 1 | 0
18108 | 588681301 | Kryt levý černý plechový pro EA 610M, 614M | 2280 | 588681301 |  |  | ks | 0 | 0 | 0 | 0 | 0 | 0 | žádný |  | 0 | 0 | 0 | 0 | 0 | 0 |  | 1 | 0
18109 | 588682301 | Kryt pravý černý plechový pro EA 610M, 614M | 2350 | 588682301 |  |  | ks | 3.4 | 0 | 33.2 | 8 | 50 | 83 | žádný |  | 0 | 0 | 0 | 0 | 0 | 0 |  | 1 | 0
18110 | 587916355 | Kryt zadní pro EA 622M | 1160 | 587916355 |  |  | ks | 2.5 | 0 | 5.544 | 3 | 21 | 88 | žádný |  | 0 | 0 | 0 | 0 | 0 | 0 |  | 1 | 0
18111 | 588935355 | Kryt zadní pro EA 406, 408, 510M, 610M, 614M | 1210 | 588935355 |  |  | ks | 2.14 | 0 | 4.851 | 3 | 21 | 77 | žádný |  | 0 | 0 | 0 | 0 | 0 | 0 |  | 1 | 0
18112 | 588678301 | Kryt přední černý pro EA 410-420, EA 622M | 9040 | 588678301 |  |  | ks | 8 | 0 | 175.296 | 96 | 166 | 11 | žádný |  | 0 | 0 | 0 | 0 | 0 | 0 |  | 1 | 0
18113 | 588680301 | Kryt horní černý pro EA 410-420, EA 622M | 7980 | 588680301 | 84189990 | CN | ks | 7 | 0 | 127.05 | 175 | 66 | 11 |  |  | 0 | 0 | 0 | 0 | 0 | 0 |  | 1 | 0
18114 | 588684301 | Kryt levý černý plechový pro EA 410-420, EA 622M | 2720 | 588684301 |  |  | ks | 0 | 0 | 0 | 0 | 0 | 0 | žádný |  | 0 | 0 | 0 | 0 | 0 | 0 |  | 1 | 0
18115 | 588685301 | Kryt pravý černý plechový pro EA 410-420, EA 622M | 2820 | 588685301 |  |  | ks | 4.51 | 0 | 66.3 | 10 | 65 | 102 | žádný |  | 0 | 0 | 0 | 0 | 0 | 0 |  | 1 | 0
18124 | Kabel napájecí pro PARA | Kabel napájecí pro čerpadlo Para, l = 3 m, s pojistkou | 290 | 8595222675461 |  | EU | ks | 0.055 | 0 | 0.4062 | 2.6 | 12.5 | 12.5 |  |  | 0 | 0 | 0 | 0 | 0 | 0 |  | 1 | 0
18191 | 586997312 | Kryt ventilátoru pro EA 410-420, 622M | 5080 | 586997312 |  |  | ks | 1.14 | 0 | 30.24 | 14 | 36 | 60 | žádný |  | 0 | 0 | 0 | 0 | 0 | 0 |  | 1 | 0
18201 | DDOYNG63 | Tlakoměr 10 bar pro solární čerp.sk. | 326 | 8595222678561 |  |  | ks | 0.282 | 0 | 1.595 | 10 | 14.5 | 11 |  |  | 0 | 0 | 0 | 0 | 0 | 0 |  | 1 | 0
18247 | IR RCA | Pokojová jednotka RCA pro RegulusBOX | 4990 | 8595222676451 | 90321020 | EU | ks | 0.215 | 0 | 0.429 | 3 | 11 | 13 | žádný |  | 0 | 0 | 0 | 0 | 0 | 0 |  | 1 | 0.44
18262 | LIYCY 3X2X0,75 PAAR DGR | Kabel komunikační pro RTC | 102 | 8595222676734 |  | EU | m | 0 | 1.5 | 3.174 | 6 | 23 | 23 |  |  | 0 | 0 | 0 | 0 | 0 | 0 |  | 1 | 0
18267 | 585999301 | Čerpadlo Grundfos UPM GEO 25-85 130 pro EP 414 - 435 | 11900 | 585999301 |  | CN | ks | 0 | 2.2 | 3.12 | 12 | 20 | 13 | PE sáček |  | 0 | 0 | 0 | 0 | 0 | 0 |  | 1 | 3.36
18295 | AKUMULÁTOR 12V 9AH FC12-9 | Akumulátor 12V 9Ah pro záložní zdroje | 814 | 8595222677014 | 85072080 |  | ks | 2.7 | 0 | 0.975 | 10 | 15 | 6.5 |  |  | 0 | 0 | 0 | 0 | 0 | 0 |  | 1 | 0
18310 | 588655442 | Deska základní pro EA 410 (od sér.č.7312-1844-3024) | 16060 | 588655442 |  | CN | ks | 11.78 | 0 | 8.096 | 11 | 23 | 32 | žádný |  | 0 | 0 | 0 | 0 | 0 | 0 |  | 1 | 0
18311 | 588655453 | Deska základní pro EA 622M | 16060 | 588655453 |  | CN | ks | 1.192 | 0 | 8.096 | 11 | 23 | 32 | žádný |  | 0 | 0 | 0 | 0 | 0 | 0 |  | 1 | 0
18367 | LAN KABEL PRO BOX | Kabel LAN pro BOX, konektory 90°, l=0,5 m | 96 | 8595222677632 |  |  | ks | 0 | 0 | 0 | 0 | 0 | 0 | PE sáček |  | 0 | 0 | 0 | 0 | 0 | 0 |  | 1 | 0
18374 | SADA 2XKABEL 0,5+MOLEX PRO BOX | Kabel s konektorem k displeji RegulusBOXu | 222 | 8595222677700 |  |  | ks | 0 | 0.015 | 0.0772 | 1.43 | 0.54 | 100 |  |  | 0 | 0 | 0 | 0 | 0 | 0 |  | 1 | 0
18448 | 4535203 (4531555) | Kabel ovládací PWM s konektorem pro (Yonos)Para, l = 3 m | 290 | 8595222678271 |  |  | ks | 0 | 0.69 | 0.2 | 10 | 10 | 2 |  |  | 0 | 0 | 0 | 0 | 0 | 0 |  | 1 | 0
18532 | kryt PG 500 COMPACT | Kryt záložního zdroje PG 500 Compact | 280 | 8595222678981 |  |  | ks | 0.92 | 0 | 7.4813 | 19 | 12.5 | 31.5 |  |  | 0 | 0 | 0 | 0 | 0 | 0 |  | 1 | 0
18788 | C601223100000000 | Expanzní nádoba 12 l - 3/4" M, pro RegulusHBOX | 1390 | 8595222680809 | 73102990 | EU | ks | 0 | 4.96 | 12.852 | 51 | 21 | 12 |  |  | 0 | 0 | 0 | 0 | 0 | 0 |  | 1 | 0
18792 | 586997311 | Kryt ventilátoru pro EA 406, 408, 614M | 4790 | 586997311 |  |  | ks | 1.052 | 0 | 30.24 | 14 | 36 | 60 | žádný |  | 0 | 0 | 0 | 0 | 0 | 0 |  | 1 | 0
18813 | 446643 | Motor pro TOTUS 2 MIDI | 24430 | 5015135466435 |  | UK | ks | 5.8 | 0 | 25.092 | 18 | 41 | 34 | krabice |  | 0 | 0 | 0 | 0 | 0 | 0 |  | 1 | 0
18819 | 447258 | Pohon bypassu s kabelem pro TOTUS 2 MINI a MIDI | 2970 | 8595222681103 |  | UK | ks | 0.124 | 0 | 0.21 | 3 | 10 | 7 | krabice |  | 0 | 0 | 0 | 0 | 0 | 0 |  | 1 | 0.84
18853 | 585297301 | Topné těleso 6 - 9 kW pro EcoZenith | 3750 | 585297301 |  | CN | ks | 1.464 | 0 | 9.0448 | 13 | 57.5 | 12.1 | PE sáček |  | 0 | 0 | 0 | 0 | 0 | 0 |  | 1 | 3.05
18854 | 588655452 | Deska základní pro EA 614M | 16060 | 588655452 |  | CN | ks | 1.15 | 0 | 7.9437 | 10.7 | 23.2 | 32 |  |  | 0 | 0 | 0 | 0 | 0 | 0 |  | 1 | 0
18879 | 476352 | Rámeček filtru pro Sentinel KineticAdvance s a SX - levý | 830 | 8595222682575 |  | UK | ks | 0.56 | 0 | 29.9174 | 33.6 | 21.2 | 42 | krabice |  | 0 | 0 | 0 | 0 | 0 | 0 |  | 1 | 0
18880 | 476350 | Rámeček filtru pro Sentinel KineticAdvance s a SX - pravý | 830 | 8595222682582 |  | UK | ks | 0.57 | 0 | 29.4355 | 33.3 | 21.3 | 41.5 | krabice |  | 0 | 0 | 0 | 0 | 0 | 0 |  | 1 | 0
18881 | 472675 | By-pass pro Sentinel Kinetic Advance S a SX | 578 | 8595222682599 |  | UK | ks | 0.17 | 0 | 1.1443 | 7.3 | 9.5 | 16.5 | krabice |  | 0 | 0 | 0 | 0 | 0 | 0 |  | 1 | 0
18882 | 494844 | Motor pro Sentinel Kinetic Advance S a SX | 8820 | 8595222681745 |  | UK | ks | 2.344 | 0 | 36.9936 | 28 | 36.7 | 36 | krabice |  | 0 | 0 | 0 | 0 | 0 | 0 |  | 1 | 0
18883 | 472679 | Čidlo teploty T2 pro Sentinel Kinetic Advance SX | 515 | 8595222681752 |  | UK | ks | 0.072 | 0 | 0.7042 | 6.6 | 9.7 | 11 | krabice |  | 0 | 0 | 0 | 0 | 0 | 0 |  | 1 | 0
18884 | 472687 | Čidlo teploty a vlhkosti T3 pro Sentinel Kinetic Advance S a SX | 1320 | 8595222681769 | 90251900 | UK | ks | 0.082 | 0 | 0.748 | 6.8 | 10 | 11 | krabice |  | 0 | 0 | 0 | 0 | 0 | 0 |  | 1 | 0
18885 | 472685 | Čidlo teploty a vlhkosti T1 pro Sentinel Kinetic Advance S a SX | 1880 | 8595222681776 | 90329000 | UK | ks | 0.07 | 0 | 0.77 | 7 | 11 | 10 | krabice |  | 0 | 0 | 0 | 0 | 0 | 0 |  | 1 | 0
18886 | 472683 | Čidlo teploty T4 pro Sentinel Kinetic Advance SX | 515 | 8595222681783 |  | UK | ks | 0.78 | 0 | 0.7256 | 6.8 | 9.7 | 11 | krabice |  | 0 | 0 | 0 | 0 | 0 | 0 |  | 1 | 0
18887 | 474529 | Snímač tlaku pro Sentinel Kinetic Advance S a SX | 6950 | 8595222681790 |  | UK | ks | 0.05 | 0 | 0.1485 | 0.6 | 15 | 16.5 | krabice |  | 0 | 0 | 0 | 0 | 0 | 0 |  | 1 | 0
18888 | 476354 | Držák nástěnný pro Sentinel Kinetic Advance S a SX | 284 | 8595222681806 |  | UK | ks | 0.332 | 0 | 0.319 | 1 | 5.5 | 58 | krabice |  | 0 | 0 | 0 | 0 | 0 | 0 |  | 1 | 0
18889 | 411626 (472665) | Displej pro Sentinel Kinetic Advance S a SX | 5880 | 8595222681813 | 8414900090 | UK | ks | 0.126 | 0 | 1.174 | 7.4 | 9.5 | 16.7 | krabice |  | 0 | 0 | 0 | 0 | 0 | 0 |  | 1 | 0
18891 | 476356 | Odvod kondenzátu pro Sentinel Kinetic Advance S a SX | 168 | 8595222681837 |  | UK | ks | 0.032 | 0 | 0.0756 | 2.5 | 5.5 | 5.5 | krabice |  | 0 | 0 | 0 | 0 | 0 | 0 |  | 1 | 0
18892 | 478036 | Deska řídicí pro Sentinel Kinetic Advance S | 8280 | 8595222681844 |  | UK | ks | 0.526 | 0 | 14.943 | 17 | 29.3 | 30 | krabice |  | 0 | 0 | 0 | 0 | 0 | 0 |  | 1 | 0
18914 | 588690301 | Sada matic a šroubů pro EA 600M | 329 | 8595222681479 |  | CN | ks | 0.096 | 0 | 0.3408 | 1.5 | 16 | 14.2 | žádný |  | 0 | 0 | 0 | 0 | 0 | 0 |  | 1 | 0
18917 | REG-18917 | Displej pro EcoZenith i250 | 6720 | 8595222681509 | 85423190 |  | ks | 0.5 | 0 | 4.48 | 34 | 22 | 6 |  | nemáhb | 0 | 0 | 0 | 0 | 0 | 0 |  | 1 | 0
18918 | REG-18918 | Displej pro EcoZenith i350 | 6720 | 8595222681516 | 85423190 |  | ks | 0.5 | 0 | 4.48 | 34 | 22 | 6 |  | nemáhb | 0 | 0 | 0 | 0 | 0 | 0 |  | 1 | 0
18919 | REG-18919 | Displej pro EcoHeat 400 | 6720 | 8595222681523 | 85423190 |  | ks | 0.5 | 0 | 4.48 | 34 | 22 | 6 |  | nemáhb | 0 | 0 | 0 | 0 | 0 | 0 |  | 1 | 0
18973 | REG-18973 | Termočlen V24 pro ventil TSV3,5; 77°C | 602 | 8595222682148 |  |  | ks | 0.08 | 0 | 0.273 | 9 | 5.5 | 5.5 |  |  | 0 | 0 | 0 | 0 | 0 | 0 |  | 1 | 0
19054 | IR BOX 4X RELÉ VÝSTUP | Modul pro RegulusBOX - 4x relé výstup | 990 | 8595222682872 | 90329000 | EU | ks | 0.039 | 0 | 0.06 | 3 | 5 | 4 |  | krab | 0 | 0 | 0 | 0 | 0 | 0 | krabice | 10 | 0.44
19127 | KABEL K VFS - NOVÝ MOLEX | Kabel k VFS průtokoměru s novým konektorem Molex | 379 | 8595222683213 |  |  | ks | 0.1 | 0 | 0.225 | 1 | 15 | 15 |  |  | 0 | 0 | 0 | 0 | 0 | 0 |  | 1 | 0
19152 | ANODA MG 21X130X8-3/4 | Anoda zásobníku řetízková, l=1360 mm, závit G 3/4" | 1690 | 8595222683435 |  | EU | ks | 0.72 | 0.46 | 2.187 | 3 | 27 | 27 |  |  | 0 | 0 | 0 | 0 | 0 | 0 |  | 1 | 0
19230 | 589469301 | Invertor kompresoru pro EA 614M | 37720 | 7333077094140 |  | CN | ks | 3.97 | 0 | 14.476 | 14 | 47 | 22 |  |  | 0 | 0 | 0 | 0 | 0 | 0 |  | 1 | 0
19386 | 59200572 | Kabel napájecí pro čerpadlo UPM3, l = 1 m, rohový | 290 | 8595222685293 | 84139100 | EU | ks | 0 | 0.1 | 0.36 | 0 | 0 | 0 |  |  | 0 | 0 | 0 | 0 | 0 | 0 |  | 1 | 0
19402 | UPM3 DHW 15-70 130-N.D. | Čerpadlo Grundfos UPM3 DHW 15-70 - 130 - 1" M | 4250 | 8595222685477 |  |  | ks | 1.24 | 0 | 3.5815 | 14.5 | 13 | 19 |  |  | 0 | 0 | 0 | 0 | 0 | 0 |  | 1 | 3.36
19403 | PARA 25/6 SC 130 K9P0-N.D. | Čerpadlo Wilo Para 25/6 SC - 130 - 6/4", Molex | 3700 | 8595222685484 |  |  | ks | 1.736 | 0 | 3.325 | 14 | 12.5 | 19 |  |  | 0 | 0 | 0 | 0 | 0 | 0 |  | 1 | 3.36
19404 | UPM3 FLEX AS 25-75 130 K3P6-ND | Čerpadlo Grundfos UPM3 Flex AS 25-75 - 130 - 6/4" M, otočené | 3900 | 8595222685491 |  | EU | ks | 1.736 | 0 | 3.325 | 14 | 12.5 | 19 |  |  | 0 | 0 | 0 | 0 | 0 | 0 |  | 1 | 3.36
19405 | PARA 25/8 SC 130 K3P6-ND | Čerpadlo Wilo Para 25/8 SC - 130 - 6/4", Molex, otočené | 3900 | 8595222685507 |  |  | ks | 1.92 | 0 | 3.325 | 14 | 12.5 | 19 |  |  | 0 | 0 | 0 | 0 | 0 | 0 |  | 1 | 3.36
19406 | UPM3S AUTO 25-60 130 K9P0-ND | Čerpadlo Grundfos UPM3 AUTO 25-60 - 130 - 6/4" M | 3700 | 8595222685514 |  |  | ks | 1.84 | 0 | 3.325 | 14 | 12.5 | 19 |  |  | 0 | 0 | 0 | 0 | 0 | 0 |  | 1 | 3.36
19407 | PARA 25/6 SC 180 K9P0-ND | Čerpadlo Wilo Para 25/6 SC - 180 - 6/4", Molex | 3700 | 8595222685521 |  |  | ks | 1.84 | 0 | 3.325 | 14 | 12.5 | 19 |  |  | 0 | 0 | 0 | 0 | 0 | 0 |  | 1 | 3.36
19408 | UPM3 FLEX AS 25-60 180 K9P6-ND | Čerpadlo Grundfos UPM3 Flex AS 25-60 - 180 - 6/4" M, otočené | 3700 | 8595222685538 |  | EU | ks | 1.994 | 0 | 3.325 | 14 | 12.5 | 19 |  |  | 0 | 0 | 0 | 0 | 0 | 0 |  | 1 | 3.36
19409 | PARA 25/8 SC 130 K9P0-ND | Čerpadlo Wilo Para 25/8 SC - 130 - 6/4", Molex | 3900 | 8595222685545 |  |  | ks | 1.906 | 0 | 3.325 | 14 | 12.5 | 19 |  |  | 0 | 0 | 0 | 0 | 0 | 0 |  | 1 | 3.36
19410 | UPM3 FLEX AS 25-75 130 K9P0-ND | Čerpadlo Grundfos UPM3 Flex AS 25-75 - 130 - 6/4" M | 3900 | 8595222685552 | 84137030 | EU | ks | 1.86 | 0 | 3.5815 | 14.5 | 13 | 19 |  |  | 0 | 0 | 0 | 0 | 0 | 0 |  | 1 | 3.36
19411 | PARA 25/8 IPWM1 130 - ND | Čerpadlo Wilo Para 25/8 iPWM1 - 130 - 6/4", Molex | 3900 | 8595222685569 |  |  | ks | 1.905 | 0 | 3.5815 | 14.5 | 13 | 19 |  |  | 0 | 0 | 0 | 0 | 0 | 0 |  | 1 | 3.36
19412 | UPM3 FLEX AS 25-60 180 K9P0-ND | Čerpadlo Grundfos UPM3 Flex AS 25-60 - 180 - 6/4" M | 3700 | 8595222685576 |  | EU | ks | 1.948 | 0 | 3.325 | 14 | 12.5 | 19 |  |  | 0 | 0 | 0 | 0 | 0 | 0 |  | 1 | 3.36
19413 | PARA ST25/7 IPWM2 130 K6P0-ND | Čerpadlo Wilo Para ST 25/7 iPWM2 - 130 - 6/4", Molex | 4100 | 8595222685583 |  |  | ks | 1.755 | 0 | 3.5815 | 14.5 | 13 | 19 |  |  | 0 | 0 | 0 | 0 | 0 | 0 |  | 1 | 3.36
19414 | UPM3 HYBRID 25-70 130 K6P0-ND | Čerpadlo Grundfos UPM3 HYBRID 25-70 - 130 - 6/4" M | 4300 | 8595222685590 |  | EU | ks | 1.818 | 0 | 3.325 | 14 | 12.5 | 19 |  |  | 0 | 0 | 0 | 0 | 0 | 0 |  | 1 | 3.36
19418 | ŠROUB M6 PRO KONTR VENTIL-ND | Šroub M6 pro kontrolní ventilek pojistné sady ohřívačů | 49 | 8595222685606 |  |  | ks | 0.004 | 0 | 0.0096 | 0.8 | 0.8 | 1.5 |  |  | 0 | 0 | 0 | 0 | 0 | 0 |  | 1 | 0
19434 | KONCOVKA HADICOVÁ 1/2" | Koncovka hadicová k vypouštěcímu ventilu 1/2" | 22 | 8595222685774 |  |  | ks | 0.12 | 0 | 1.595 | 10 | 11 | 14.5 |  |  | 0 | 0 | 0 | 0 | 0 | 0 |  | 1 | 0
19435 | VÍČKO VYP. VENTILU 1/2" | Víčko k vypouštěcímu ventilu 1/2" | 24 | 8595222685781 |  |  | ks | 0.02 | 0 | 0.0135 | 3 | 3 | 1.5 |  |  | 0 | 0 | 0 | 0 | 0 | 0 |  | 1 | 0
19468 | 408058 | Kabel pro přesunutí displeje na jednotce Kinetic Advance S z dolní do horní pozice | 525 | 8595222686047 |  |  | ks | 0 | 0.42 | 4.86 | 0 | 0 | 0 |  |  | 0 | 0 | 0 | 0 | 0 | 0 |  | 1 | 0
19631 | 497810 | Motor výdech pro Sentinel Kinetic B (odpadní vzduch) s novým konektorem | 7550 | 8595222687426 |  |  | ks | 1.578 | 1.55 | 10.8 | 27 | 20 | 20 |  |  | 0 | 0 | 0 | 0 | 0 | 0 |  | 1 | 0
19763 | 589888302 | Deska základní pro EA 614M od sér.č.7312-2216-0784 | 16060 | 589888302 |  |  | ks | 1.204 | 0 | 8.2225 | 11 | 32.5 | 23 |  |  | 0 | 0 | 0 | 0 | 0 | 0 |  | 1 | 0
19795 | 003N3525 NIKL ŠR | Jímka mosazná niklovaná BVTS l=140 mm vč. šroubku | 295 | 8595222688638 |  |  | ks | 0.08 | 0.08 | 0.135 | 3 | 15 | 3 |  |  | 0 | 0 | 0 | 0 | 0 | 0 |  | 1 | 0
19796 | 003N3425 ŠR | Jímka mosazná BVTS l=220 mm vč. šroubku | 320 | 8595222688645 |  |  | ks | 0.12 | 0 | 0.1375 | 2.5 | 2.5 | 22 |  |  | 0 | 0 | 0 | 0 | 0 | 0 |  | 1 | 0
19797 | TĚSNĚNÍ 41,6X34,6X1,5 ŠR | Těsnění 41,6x34,6x1,5 EPDM pro TSV3 a 5 | 17 | 8595222688652 |  |  | ks | 0.004 | 0 | 0.0048 | 0.3 | 4 | 4 |  |  | 0 | 0 | 0 | 0 | 0 | 0 |  | 1 | 0
19798 | TĚSNĚNÍ 54,85X48,25X1,5 ND | Těsnění 54,85x48,25x1,5 EPDM pro TSV6 a 8 | 19 | 8595222688669 |  |  | ks | 0.004 | 0 | 0.0091 | 0.3 | 5.5 | 5.5 |  |  | 0 | 0 | 0 | 0 | 0 | 0 |  | 1 | 0
19807 | 497808 | Deska základní pro Sentinel Kinetic B (plus) s novými konektory | 3870 | 8595222688935 |  |  | ks | 0.434 | 0.24 | 5.6 | 14 | 20 | 20 |  |  | 0 | 0 | 0 | 0 | 0 | 0 |  | 1 | 0
19808 | 497812 | Motor sání pro Sentinel Kinetic B (čerstvý vzduch) s novým konektorem | 8450 | 8595222690655 |  |  | ks | 1.538 | 1.55 | 14.7943 | 17 | 29.5 | 29.5 |  |  | 0 | 0 | 0 | 0 | 0 | 0 |  | 1 | 0
19809 | 497818 | Motor výdech/sání pro Sentinel Kinetic B Plus s novým konektorem | 8150 | 8595222690662 |  |  | ks | 0 | 1.55 | 10.8 | 0 | 0 | 0 |  |  | 0 | 0 | 0 | 0 | 0 | 0 |  | 1 | 0
19837 | 497814 | Čidla teploty pro Sentinel Kinetic B (plus) s novými konektory (sada) | 1440 | 8595222690433 |  |  | ks | 0.25 | 0.02 | 5.6 | 14 | 20 | 20 |  |  | 0 | 0 | 0 | 0 | 0 | 0 |  | 1 | 0
19844 | REG-19844 | Termostat hav.106 °C, kapilára 0,5 m | 570 | 8595222688911 |  |  | ks | 0.18 | 0 | 0.25 | 5 | 10 | 5 |  |  | 0 | 0 | 0 | 0 | 0 | 0 |  | 1 | 0.84
20010 | 403806020 | Víčko s magnetem na závit pro kulový kohout 3/4" F s filtrem | 270 | 8595222690242 |  |  | ks | 0 | 0.07 | 0.036 | 3 | 3 | 4 |  |  | 0 | 0 | 0 | 0 | 0 | 0 |  | 1 | 0
20011 | 403806025 | Víčko s magnetem na závit pro kulový kohout 1" F s filtrem | 310 | 8595222690259 |  |  | ks | 0 | 0.075 | 0.072 | 4 | 4 | 4.5 |  |  | 0 | 0 | 0 | 0 | 0 | 0 |  | 1 | 0
20012 | 403806032 | Víčko s magnetem na závit pro kulový kohout 5/4" F s filtrem | 500 | 8595222690266 |  |  | ks | 0 | 0.11 | 0.1114 | 4.5 | 4.5 | 5.5 |  |  | 0 | 0 | 0 | 0 | 0 | 0 |  | 1 | 0
20013 | 403806040 | Víčko s magnetem na závit pro kulový kohout 6/4" F s filtrem | 655 | 8595222690273 |  |  | ks | 0 | 0.13 | 0.17 | 0 | 0 | 0 |  |  | 0 | 0 | 0 | 0 | 0 | 0 |  | 1 | 0
20014 | 403806050 | Víčko s magnetem na závit pro kulový kohout 2" F s filtrem | 965 | 8595222690280 |  |  | ks | 0 | 0.22 | 0.32 | 0 | 0 | 0 |  |  | 0 | 0 | 0 | 0 | 0 | 0 |  | 1 | 0
20069 | REG-20069 | Výměník pro rek. j. Sentinel Kinetic Advance S | 14600 | 8595222690716 |  |  | ks | 0 | 2.34 | 36.99 | 0 | 0 | 0 |  |  | 0 | 0 | 0 | 0 | 0 | 0 |  | 1 | 0
20070 | REG-20070 | Výměník pro rek. j. Sentinel Kinetic Advance S - entalpický | 32950 | 8595222690723 |  |  | ks | 0 | 2.34 | 36.99 | 0 | 0 | 0 |  |  | 0 | 0 | 0 | 0 | 0 | 0 |  | 1 | 0
20079 | NÁLEVKA 1/2" PRO HBOX | Nálevka 1/2" pro výstup z poj.ventilu pro HBOX | 194 | 8595222690754 |  |  | ks | 0 | 0 | 0 | 0 | 0 | 0 |  |  | 0 | 0 | 0 | 0 | 0 | 0 |  | 1 | 0
20155 | 409023 | By-pass pro Sentinel Kinetic Horizontal | 2070 | 8595222691355 |  |  | ks | 0.038 | 0 | 0.1035 | 3 | 11.5 | 3 |  |  | 0 | 0 | 0 | 0 | 0 | 0 |  | 1 | 0
20281 | 411847 | Deska řídící pro Sentinel Kinetic Advance SX, vč. displeje, čidla, krytu | 6950 | 8595222692215 |  |  | ks | 2.47 | 0 | 46.2 | 15 | 56 | 55 |  |  | 0 | 0 | 0 | 0 | 0 | 0 |  | 1 | 0
20335 | PÁKA PRO KK MFB 1" A 3/4" | Páka ovládací pro Magnetfilterball 1" a 3/4" | 28 | 8595222692642 |  |  | ks | 0.07 | 0 | 0.135 | 4 | 2.5 | 13.5 |  |  | 0 | 0 | 0 | 0 | 0 | 0 |  | 1 | 0
20336 | IR RS 10 BEZ KRABICE | Čidlo pokojové pro regulátor IR bez krytu a rámečku | 420 | 8595222692659 |  |  | ks | 0.02 | 0 | 0.147 | 3.5 | 6 | 7 |  |  | 0 | 0 | 0 | 0 | 0 | 0 |  | 1 | 0
20337 | MOTÝL PRO KK MFB 1" A 3/4" | Motýl ovládací pro Magnetfilterball 1" a 3/4" | 28 | 8595222692666 |  |  | ks | 0.524 | 0 | 1.995 | 9.5 | 14 | 15 |  |  | 0 | 0 | 0 | 0 | 0 | 0 |  | 1 | 0
20435 | 912640403 | Ventil expanzní pro EP 8,5 | 5110 | 912640403 |  |  | ks | 0 | 0 | 0 | 0 | 0 | 0 |  |  | 0 | 0 | 0 | 0 | 0 | 0 |  | 1 | 0
20633 | ISL05.0538.0 | Víko zásobníku pr. 1200 mm - černý plast - pro RxBC 1500 | 5420 | 8595222694875 |  |  | ks | 0 | 2.55 | 93.64 | 0 | 0 | 0 |  |  | 0 | 0 | 0 | 0 | 0 | 0 |  | 1 | 0

## novinky Produktový
Číslo | Zkratka 1 | Jaz.název
20372 | CSE2 SOL G 3/4M SRS3 E P | Čerpadlová sk. solární,2tr.,UPM3 Hybrid 7m,2-12l/min,3/4"M,s průto
20453 | CSE2 SOL G 1M SRS3 E P | Čerpadlová sk. solární,2tr.,UPM3 Hybrid 7m,8-28l/min,1"M,s průtoko
20526 | CSE2 SOL W 3/4M SRS1 T-E HDO | Čerpadlová sk. solární,2tr.,Para ST 7m,2-20l/min,3/4"M, reg.SRS1 T
20527 | HBOX K 106 CTC 3/3 | RegulusHBOX K k TČ CTC, 6kW, 3fáze vstup/3fáze výstup, RGC 170 lit
20528 | HBOX K 106 RTC 3/1S | RegulusHBOX K k TČ RTC, 6kW, 3fáze vstup/1fáze výstup, RGC 170 lit
20552 | SESTAVA BENEKOV HYBRID | Sestava Benekov hybrid
20564 | CSE2 SOL W 3/4M SRS1 T | Čerpadlová sk. solární,2tr.,Para ST 7m,2-20l/min,3/4"M,reg.SRS1 T,
20653 | FVE-HAB 9,9kW-11,6kWh-T2 | Sestava FVE 4x4+2x3 panelů 9,9kW,hybrid.asymet. střídač, baterie 1
20655 | FVE-HAB 7,2kW-9kWh-T2 | Sestava FVE 4x4 panelů 7,2kW,hybrid.asymet. střídač, baterie 9kWh,
20657 | FVE-HA 9,9kW-T2 | Sestava FVE 4x4+2x3 panelů 9,9kW,hybrid.asymet. střídač,bez bateri
20659 | FVE-HA 7,2kW-T2 | Sestava FVE 4x4 panelů 7,2kW,hybrid.asymet. střídač, bez baterie,
7315 | ŠROUBE 22-3/4F MS | Šroubení Cu22-3/4" F
11982 | TXN 133 24 | Modul k IR14 a BOX pro CIB, 3 analog.vstupy, 6 relé výstupů (ovlád
12120 | ZUAV52 | Koncovka pr.80 až 100 - sání, plast černý, PPH-A
14297 | REDUKCE 1/2M-3/8F MS | Vsuvka (redukce) 1/2"x3/8" (vnější/vnitřní) mosaz
16783 | LK 841 6/4F KVS25 2.0 | 4cest. ventil směšovací 6/4" vnitřní, kvs 25
17065 | KK FFB 3/4F L NI | Flow FilterBall, kul.kohout 3/4" F, filtr, páka, Ni
17066 | KK FFB 1F L NI | Flow FilterBall, kul.kohout 1" F, filtr, páka, Ni
17067 | KK FFB 5/4F L NI | Flow FilterBall, kul.kohout 5/4" F, filtr, páka, Ni
18972 | BOX 6 RTC 1/1S EN | RegulusBOX k TČ RTC, 6kW, 1fáze vstup/1fáze výstup, stykač TC, EN
19189 | VZK R 320-230-1P-60 T 3/4F | 3cest.kul.ventil VZK R DN 20, 3/4"F, 2bod.p., 230V, 60s, T-koule
19247 | MP515/C-G | Potrubí čtyřhranné plast 60x200 - 1,5m šedé
19722 | KVEXP 3/4" PRO DRŽÁK | Ventil pro připojení exp. n. s maticí pro držák 3/4" M/F
19838 | VZK S 320-230-2P-60 L 3/4F | 3cest.kul.ventil VZK S DN 20 3/4"F, 3bod.p., 230V, 60s, L-koule
19840 | VZK S 320-230-2P-60 T 3/4F | 3cest.kul.ventil VZK S DN 20 3/4"F, 3bod.p., 230V, 60s, T-koule
19841 | VZK M 320 L 3/4F | 3cest.kul.ventil VZK M DN 20 3/4"F, manuální, L-koule
19982 | VZU R 320-230-1P-60 1F | 3cest.kul.ventil VZU R DN 20 1"F, 2bod.p., 230V, 60s
19984 | CSE1 SOL G 1M P | Čerpadlová sk. solární,1tr.,UPM3 Hybrid 7m,8-28l/min,1"M,s průtoko
19986 | VZU R 320-230-1P-60 3/4F | 3cest.kul.ventil VZU R DN 20 3/4"F, 2bod.p., 230V, 60s
19989 | VZU R 320-230-1P-60 5/4M | 3cest.kul.ventil VZU R DN 20 5/4"M, 2bod.p., 230V, 60s
19990 | CSE2 SOL G 3/4M P | Čerpadlová sk. solární,2tr.,UPM3 Hybrid 7m,2-12l/min,3/4"M,s průto
20017 | VZU R 320-230-1P-15 1F | 3cest.kul.ventil VZU R DN 20 1"F, 2bod.p., 230V, 15s
20186 | MP520/C-G | Nátrubek čtyřhranný plast 60x200,šedý
20187 | MP582/C-G | Odbočka čtyřhranná T-kus 60x200 mm,šedá
20188 | MP560/C-G | Oblouk vertikální 90°, 60x204 mm,šedý
20192 | 411628 | Dokovací základna pro ovládací modul jednotky Advance vč.kabelu (n
20239 | MP540/K-C-G | Koleno 90° přechodové pr.125/60x204 mm,šedé
20240 | MP550/C-G | Oblouk horizontální 90°, 60x204 mm,šedý
20248 | ŘEZÁK PE75 | Řezák hadice PE 75mm
20256 | KK MFB 5/4F B NI | Magnet FilterBall, kul.kohout 5/4" F, filtr, magnet, motýl, Ni
20285 | MP440/K-C-G | Koleno 90° přechodové pr.100/60x200 mm,šedé
20287 | MP545/C-G | Oblouk horizontální 45°, bez dělících segmentů 60x204 mm,šedý
20288 | 445196-G | Oblouk vertikální 45°, 60x204 mm,šedý
20289 | 442273-G | Odskočení, 60x204 mm,šedé
20290 | 441654-G | Přechod kruh/čtyřhran pr.100/60x204 mm,šedý
20291 | MP570/K-C-G | Přechod kruh/čtyřhran pr.125/60x200 mm,šedý
20293 | 6960.02.5A | Knoflík čočk.černý 5-45°C
20294 | HSK 250 PB | Akumulační nádrž HSK 250 PB bez izol.,1výměník nerez na TV
20296 | IZOLACE HSK 250 PB SE | Izolace akum.nádrže HSK 250 PB - SE - kód 20294
20360 | KK MFB 1FX6/4FU L | Magnet FilterBall, kul.kohout 1"Fx6/4"Fu, filtr, magnet, páka
20373 | CSE2 SOL W 3/4M SRS3 E P | Čerpadlová sk. solární,2tr.,Para ST 7m,2-12l/min,3/4"M,s průtokom.
20374 | DG-450-B | Fotovoltaitcký panel DG-450-B Wp BLACK, dvojité sklo, černý SVT...
20393 | PATKA - L 01 | L patka 01 pro uchycení FV panelů
20394 | ŠROUB COMBI DO DŘEVA | COMBI šroub do dřeva pro uchycení střešní kolejnice FV panelů
20395 | ŠROUB COMBI DO ŽELEZA | COMBI šroub do železa pro uchycení střešní kolejnice FV panelů
20396 | HÁK PRO TAŠKY | Hák pro tašky k uchycení střešní kolejnice FV panelů
20398 | SVORKA PRO FALCOVOU STŘECHU | Svorka pro falcovou střechu k uchycení střešní kolejnice FV panelů
20399 | LEMOVÁNÍ HLINÍKOVÉ | Hliníkové lemování pro šindelové komp.střechy s dřev.podkladem pod
20400 | UCHYCENÍ FV STŘEŠNÍ JIH | Střešní uchycení FV panelů pro rovnou střechu JIH
20401 | UCHYCENÍ FV STŘEŠNÍ VÝCHOD-ZÁP | Střešní uchycení FV panelů pro rovnou střechu VÝCHOD-ZÁPAD
20402 | DESKA PODKLADOVÁ K ZATÍŽENÍ | Podkladová deska k zatížení uchycení FV panelů pro rovnou střechu
20404 | KABEL SOLAR 1X6, ČERNÝ | Solar kabel H1Z2Z2-K 1x 6 černá pro FV
20405 | KABEL SOLAR 1X6, ČERVENÝ | Solar kabel H1Z2Z2-K 1x 6 červená pro FV
20410 | RFVE-DC3-1-T2 ROZVADĚČ FV | Rozvaděč DC1, 1 stringy - třída ochrany 2 vč. pojistek 16A
20411 | RFVE-DC4-2-T2 ROZVADĚČ FV | Rozvaděč DC2, 2 stringy - třída ochrany 2 vč. pojistek 16A
20417 | G-21S-4210 | G4 X3-Hybrid-10.0-D, Wifi 3.0, CT
20424 | EV-210-112 | Wallbox X3-EVC11K (PLH)
20428 | KK MFB 1FX6/4FU L ZV | Magnet FilterBall, kul.kohout 1"Fx6/4"Fu, filtr, magnet, páka, ZV
20452 | CSE2 SOL W 1M SRS3 E P | Čerpadlová sk. solární,2tr.,Para ST 7m,8-28l/min,1"M,s průtokom.,r
20456 | REG-20456 | Sada pro připojení FV panelů
20457 | CSE2 SOL W CU22 SRS3 E P | Čerpadlová sk. solární,2tr.,Para ST 7m,2-12l/min,Cu22,s průtokom.,
20458 | BATERIE T30 6 kWh | Baterie FV T30 6 kWh
20461 | VZU R 320-230-1P-15 3/4F | 3cest.kul.ventil VZU R DN 20 3/4"F, 2bod.p., 230V, 15s
20462 | VZU R 320-230-1P-15 5/4M | 3cest.kul.ventil VZU R DN 20 5/4"M, 2bod.p., 230V, 15s
20471 | OPTIMIZER TIGO TS4-A-O | TIGO OPTIMIZER TS4-A-O (700W, 1000V, 15A, 16 - 80V, MC4)
20472 | CLOUD CONNECT KIT | CLOUD CONNECT KIT TIGO
20474 | VODIČ H07V-K 6 ŽLUTOZELENÁ | Vodič H07V-K 6mm2 žlutozelená (CYA 6)
20509 | BATERIE T30 9 kWh | Baterie FV T30 9 kWh
20510 | BATERIE T58 11,6 kWh | Baterie FV T58 11,6 kWh
20511 | BATERIE T58 17,4 kWh | Baterie FV T58 17,4 kWh
20512 | REG-20512 | Sada pro uchycení 2 FV panelů
20513 | REG-20513 | Sada pro uchycení 3 FV panelů
20514 | REG-20514 | Sada pro uchycení 4 FV panelů
20515 | REG-20515 | Sada pro uchycení 5 FV panelů
20516 | REG-20516 | Sada pro uchycení 6 FV panelů
20518 | ROZVADĚČ FV PM+BACKUP | Rozvaděč FV AC s přímým měřením a manuálním přepínáním zálohy
20522 | CSE2 SOL G 3/4M SRS1 T-E P | Čerpadlová sk. solární,2tr.,UPM3 Hybrid 7m,2-12l/min,3/4"M,s průto
20523 | ŠROUBE 22-1F MS | Šroubení Cu22-1" F
20529 | G-21S-4208 | G4 X3-Hybrid-8.0-D, Wifi 3.0, CT
20530 | G-21S-4206 | G4 X3-Hybrid-6.0-D, Wifi 3.0, CT
20531 | G-21S-4205 | G4 X3-Hybrid-5.0-D, Wifi 3.0, CT
20549 | CSE2 SOL W CU22 P | Čerpadlová sk. solární,2tr.,Para ST 7m,2-12l/min,Cu22,s průtokom.,
20550 | KRABICE SCABOX IP56 686.209 | Rozbočovací krabice SCABOX IP56 - vnitřní rozměr 300x220x120mm
20551 | CSE2 SOL W 1M SRS1 T-E HDO | Čerpadlová sk. solární,2tr.,Para ST 7m,2-20l/min,1"M, reg.SRS1 T,z
20556 | CSE2 SOL G 1M SRS1 T-E P | Čerpadlová sk. solární,2tr.,UPM3 Hybrid 7m,8-28l/min,1"M,s průtoko
20557 | CSE2 SOL W 3/4M SRS1 T-E | Čerpadlová sk. solární,2tr.,Para ST 7m,2-20l/min,3/4"M, reg.SRS1 T
20558 | CSE2 SOL W 1M SRS1 T-E | Čerpadlová sk. solární,2tr.,Para ST 7m,2-20l/min,1"M, reg.SRS1 T,z
20560 | CSE2 SOL W CU22 SRS1 T-E | Čerpadlová sk. solární,2tr.,Para ST 7m,2-20l/min,Cu22,reg.SRS1 T,z
20565 | PSWF 2000 N25 | Akumulační nádrž PSWF2000 N s hrdly 2,5" bez izol., 1příruba, 1vým
20566 | CSE1 SOL W 3/4M SRS1 T | Čerpadlová sk. solární,1tr.,Para ST 7m,2-20l/min,3/4"M, reg. SRS1
20567 | CSE1 SOL W 1M SRS1 T-K | Čerpadlová sk. solární,1tr.,Para ST 7m,2-20l/min,1"M, reg. SRS1 T,
20568 | CSE1 SOL W CU22 P | Čerpadlová sk. solární,1tr.,Para ST 7m,2-12l/min,Cu22,s průtokom.,
20569 | CSE2 SOL W 3/4M SRS1 T-K | Čerpadlová sk. solární,2tr.,Para ST 7m,2-20l/min,3/4"M, reg.SRS1 T
20570 | CSE1 SOL W 1M SRS1 T-E | Čerpadlová sk. solární,1tr.,Para ST 7m,2-20l/min,1"M, reg. SRS1 T,
20571 | CSE1 SOL W 3/4M SRS1 T-K | Čerpadlová sk. solární,1tr.,Para ST 7m,2-20l/min,3/4"M, reg. SRS1
20572 | CSE1 SOL G 1M SRS1 T P | Čerpadlová sk. solární,1tr.,UPM3 Hybrid 7m,8-28l/min,1"M,s průtoko
20573 | CSE2 SOL W CU22 SRS1 T | Čerpadlová sk. solární,2tr.,Para ST 7m,2-20l/min,Cu22,reg.SRS1 T,k
20574 | CSE1 SOL W 3/4M SRS1 T-E | Čerpadlová sk. solární,1tr.,Para ST 7m,2-20l/min,3/4"M, reg. SRS1
20575 | CSE1 SOL W 1M SRS1 T | Čerpadlová sk. solární,1tr.,Para ST 7m,2-20l/min,1"M, reg. SRS1 T,
20576 | CSE1 SOL G 3/4M SRS1 T P | Čerpadlová sk. solární,1tr.,UPM3 Hybrid 7m,2-12l/min,3/4"M,s průto
20577 | CSE2 SOL G 1M SRS1 T P | Čerpadlová sk. solární,2tr.,UPM3 Hybrid 7m,8-28l/min,1"M,s průtoko
20578 | CSE1 SOL W CU22 SRS1 T-E | Čerpadlová sk. solární,1tr.,Para ST 7m,2-20l/min,Cu22, reg. SRS1 T
20579 | CSE2 SOL W 1M SRS1 T | Čerpadlová sk. solární,2tr.,Para ST 7m,2-20l/min,1"M,reg.SRS1 T,ka
20580 | CSE1 SOL W 3/4M SRS1 T-E HDO | Čerpadlová sk. solární,1tr.,Para ST 7m,2-20l/min,3/4"M, reg. SRS1
20581 | CSE2 SOL G 3/4M SRS1 T P | Čerpadlová sk. solární,2tr.,UPM3 Hybrid 7m,2-12l/min,3/4"M,s průto
20582 | CSE1 SOL W 1M SRS1 T-E HDO | Čerpadlová sk. solární,1tr.,Para ST 7m,2-20l/min,1"M, reg. SRS1 T,
20583 | CSE2 SOL W 1M SRS1 T-K | Čerpadlová sk. solární,2tr.,Para ST 7m,2-20l/min,1"M, reg.SRS1 T,z
20584 | CSE1 SOL W CU22 SRS1 T | Čerpadlová sk. solární,1tr.,Para ST 7m,2-20l/min,Cu22, reg. SRS1 T
20602 | IZOLACE PSWF 2000 N25 SE | Izolace akum.nádrže PSWF2000 N25 - SE - kód 20565
20603 | VZU M 320 3/4F | 3cest.kul.ventil VZU M DN 20 3/4"F, manuální
20604 | VZU M 320 1F | 3cest.kul.ventil VZU M DN 20 1"F, manuální
20605 | VZU M 320 5/4M | 3cest.kul.ventil VZU M DN 20 5/4"M, manuální
20613 | VZU S 320-230-2P-60 1F | 3cest.kul.ventil VZU S DN 20 1"F, 3bod.p., 230V, 60s
20614 | VZU S 320-230-2P-60 3/4F | 3cest.kul.ventil VZU S DN 20 3/4"F, 3bod.p., 230V, 60s
20615 | VZU S 320-230-2P-60 5/4M | 3cest.kul.ventil VZU S DN 20 5/4"M, 3bod.p., 230V, 60s
20616 | HÁK PRO TAŠKY NASTAVITELNÝ AL | Hák pro tašky nastavitelný hliníkový k uchycení střešní kolejnice
20617 | LEMOVÁNÍ HLINÍKOVÉ PRO HÁK | Hliníkové lemování pro šindelové komp.střechy s dřev.podkladem pod
20629 | TOPNÝ KABEL RTC, 2,5M | Kabel topný pro RTC, L=2,5m
20635 | G-21S-4215 | G4 X3-Hybrid-15.0-D, Wifi 3.0, CT
20654 | TSC4/H+M KONEKTORY FV | Zástrčka+zásuvka TSC4/H, TSC4/M solární pro FV
20664 | TXN 101 31-SOLAX | Submodul k propojení regulátoru IR 14 a střídače Solax X3-HYBRID
20677 | REG-20677 | Segment k propojení držáků JIH včetně šroubů a matic
20717 | AKCE SOL 160/1 | Sezónní set SOL 160/1 (SVT 22051)
20718 | AKCE SOL 0/VERT | Sezónní set SOL 0/VERT (SVT 22051)
20719 | AKCE SOL 0/HORZ | Sezónní set SOL 0/HORZ (SVT 7048)
20630 | HBOX K 106 CTC 3/3 EN | RegulusHBOX K k TČ CTC, 6kW, 3fáze vstup/3fáze výstup, RGC 170 lit
20631 | HBOX K 106 RTC 3/1S EN | RegulusHBOX K k TČ RTC, 6kW, 3fáze vstup/1fáze výstup, RGC 170 lit

## ceny Produktový
Č.zboží | Zkratka1 | Název zb. web | cena 2024/04 | Čárový kód | Celní sazebník | Stát původu K2 | En. třída | ZJ-Název | ZJ-Hmot. brutto [kg] | ZJ-Hmot. netto [kg] | ZJ-Objem [dm3] | ZJ-Výška [cm] | ZJ-Šířka [cm] | ZJ-Hloubka [cm] | ZJ-Obal | Další jedn.-Název | Další jedn.-Hmot. brutto [kg] | Další jedn.-Hmot. netto [kg] | Další jedn.-Objem [dm3] | Další jedn.-Výška [cm] | Další jedn.-Šířka [cm] | Další jedn.-Hloubka [cm] | Další jedn.-Obal | Počet ZJ v této | ElektroOdpad Kč
15 | 4550.50.0B | Podložka černá | 14 | 8595222608667 | 90329000 | EU |  | ks | 0.001 | 0.001 | 0.04 | 1 | 6 | 6 | neurčeno | bal | 0 | 3 | 85.956 | 39 | 38 | 58 | karton | 3000 | 0
16 | 4550.80.0A | Šroubek omezovací | 8 | 8595222608674 | 90329000 | CN |  | ks | 0 | 0.002 | 0.001 | 1 | 1 | 1 | PE sáček | bal | 0 | 20 | 17.784 | 19 | 26 | 36 | karton | 10000 | 0
17 | 4555.40.0A | Pružinka omezovací | 7 | 8595222608681 | 90329000 | EU |  | ks | 0.001 | 0.001 | 0.001 | 2 | 0.5 | 1 | PE sáček | bal | 0 | 10 | 24.48 | 24 | 30 | 34 | karton | 10000 | 0
20 | 4700.00.1A | Zpětný ventilek G 1/2" M | 74 | 8595222608711 | 90259000 | CN |  | ks | 0 | 0.05 | 0.027 | 3 | 3 | 3 | žádný | bal | 21 | 20 | 5.967 | 17 | 13 | 27 | karton | 400 | 0
21 | 4700.10.9A | Zpětný ventilek G 1/4" M | 91 | 8595222608728 | 90259000 | EU |  | ks | 0 | 0.025 | 0.008 | 2 | 2 | 2 | PE sáček | bal | 12.03 | 12.5 | 7.2 | 15 | 20 | 24 | karton | 500 | 0
120 | 042126 (130.10025.00A) | Teploměr 0-120°C, kapilára 1 m, 48x48 mm | 307 | 8595222622755 | 90251180 | EU |  | ks | 0 | 0.045 | 0.36 | 6 | 6 | 10 | žádný | bal | 3 | 2.25 | 25.5 | 17 | 30 | 50 | karton | 50 | 0
121 | 048203 (340.70025.20A) | Tlakoměr 4 bar, kapilára 1 m, 48x48 mm | 347 | 8595222622762 | 90262080 | EU |  | ks | 0 | 0.075 | 0.36 | 6 | 6 | 10 | žádný | bal | 4.15 | 3.75 | 25.5 | 17 | 30 | 50 | karton | 50 | 0
172 | 010224 (110.10025.00A) | Teploměr 0-120°C, kapilára 1 m, d=57,5 mm, černý ciferník | 307 | 8595222622779 | 90251180 | EU |  | ks | 0 | 0.05 | 0.43 | 6 | 6 | 12 | žádný | bal | 3.075 | 2.5 | 0 | 0.3 | 0.49 | 0.17 | karton | 50 | 0
175 | A5021001 | Komínek 80/125 | 2720 | 8595222600050 | 76169990 | EU |  | ks | 4.225 | 2.8 | 87.048 | 27 | 26 | 124 | krabice | bal | 99 | 58.8 | 1958.4 | 204 | 80 | 120 | Paleta | 21 | 0
224 | 010229 (110.10125.00A) | Teploměr 0-120°C, kapilára 1 m, d=57,5 mm, bílý ciferník | 307 | 8595222622786 | 90251180 | EU |  | ks | 0 | 0.05 | 0.54 | 7 | 7 | 11 | žádný | bal | 3.275 | 2.5 | 29.45 | 19 | 31 | 50 | karton | 50 | 0
272 | 030223 (520.75025.01A) | Termomanometr 0-120°C, 4 bar, kapilára 1 m, d=57,5 mm | 574 | 8595222622809 | 90268080 | EU |  | ks | 0 | 0.105 | 0.79 | 9 | 8 | 11 | žádný | bal | 6.305 | 5.25 | 34.1 | 22 | 31 | 50 | karton | 50 | 0
275 | 022108 (180.10125.00A) | Teploměr 0-120°C, kapilára 1 m, 14,5x64,5 mm | 307 | 8595222622816 | 90251180 | EU |  | ks | 0 | 0.04 | 0.17 | 2 | 7 | 12 | žádný | bal | 4.565 | 4 | 25.5 | 17 | 30 | 50 | karton | 100 | 0
294 | MR63B04BB | Tlakoměr 2,5 bar, G 1/4" dolní, d= 63 mm | 158 | 8595222609022 | 90262040 | EU |  | ks | 0.11 | 0.095 | 0.162 | 3 | 9 | 6 | PE sáček | bal | 11.83 | 9.5 | 0 | 0.39 | 0.39 | 0.2 | karton | 100 | 0
300 | MR10B04BL | Tlakoměr 2,5 bar, G 1/2" dolní, d= 100 mm | 528 | 8595222609039 | 90262040 | EU |  | ks | 0.235 | 0.21 | 0.616 | 4 | 11 | 14 | krabice | bal | 10.89 | 8.4 | 0 | 0.395 | 0.395 | 0.205 | karton | 40 | 0
305 | A5021000 | Komínek 60/100 průchod otvorem pr. 125 mm | 2690 | 8595222604331 | 76169990 | EU |  | ks | 4.59 | 3.125 | 85.64 | 27 | 26 | 122 | krabice | bal | 107 | 65.625 | 1958.4 | 204 | 80 | 120 | Paleta | 21 | 0
363 | A5025001 | Průchodka střechou rovná, pr. 125 | 508 | 8595222600081 | 39174000 | EU |  | ks | 0.555 | 0.295 | 16.184 | 14 | 34 | 34 | krabice | bal | 50 | 21.24 | 1756.8 | 183 | 80 | 120 | paleta | 72 | 0
381 | FP204-1 | Průtokový spínač FP204-1 | 619 | 8595222609091 | 85365080 | CN |  | ks | 0 | 0.28 | 0.297 | 9 | 6 | 5.5 | krabice | krab | 11.02 | 11.2 | 14.79 | 29 | 25.5 | 20 | krabice | 40 | 0
382 | FP214-1 | Průtokový spínač FP214-1 | 665 | 8595222642272 | 85365080 | CN |  | ks | 0 | 0.32 | 0.297 | 9 | 6 | 5.5 | krabice | krab | 12.8 | 12.8 | 14.79 | 29 | 25.5 | 20 | krabice | 40 | 0
383 | FP224-1 | Průtokový spínač FP224-1 | 665 | 8595222642289 | 85365080 | CN |  | ks | 0 | 0.3 | 0.297 | 9 | 6 | 5.5 | krabice | krab | 12 | 12 | 14.79 | 29 | 25.5 | 20 | krabice | 40 | 0
428 | ZINK400E | ZINKALL spray | 201 | 8595222617164 | 32089091 | EU |  | ks | 0 | 0.395 | 1.03 | 7 | 7 | 21 | žádný | bal | 0 | 4.74 | 0 | 0 | 0 | 0 | karton | 12 | 0
436 | 740300002 | Siseal těsnící tmel 100 g | 326 | 8595222608407 | 35069100 | EU |  | ks | 0 | 0.125 | 0.36 | 3 | 6 | 20 | žádný | bal | 0 | 25 | 0 | 0 | 0 | 0 | karton | 200 | 0
478 | LGW 3A1-0,4 | Manostat vzduchu LGW 3A1 fix 0,4 mbar | 1310 | 8595222609121 | 90322000 | EU |  | ks | 0 | 0.095 | 0.45 | 10 | 9 | 5 | žádný | bal | 0 | 11.4 | 0 | 0 | 0 | 0 | žádný | 120 | 0
520 | 740300003 | Siseal těsnící tmel 250 g | 732 | 8595222608414 | 35069100 | EU |  | ks | 0 | 0.29 | 0.78 | 4 | 7 | 28 | žádný | bal | 0 | 29 | 0 | 0 | 0 | 0 | karton | 100 | 0
561 | 4550.51.0B | Podložka bílá | 14 | 8595222609381 | 90329000 | EU |  | ks | 0 | 0.001 | 0.04 | 1 | 6 | 6 | žádný | nemáhb | 0 | 0.001 | 0 | 0 | 0 | 0 |  | 1 | 0
575 | 7.001.01603.0 | Ventil zónový dvoucestný SF20-2 | 2670 | 700101603 | 84818099 | EU |  | ks | 1.045 | 1.045 | 1.638 | 9 | 14 | 13 | žádný | bal | 0 | 5.225 | 0 | 0 | 0 | 0 | žádný | 5 | 0.84
579 | 7.001.01618.0 | Ventil zónový dvoucestný SF20-2 M1 | 2830 | 700101618 | 84818099 | EU |  | ks | 1.08 | 1.08 | 1.638 | 9 | 14 | 13 | krabice | bal | 0 | 5.4 | 0 | 0 | 0 | 0 | žádný | 5 | 0.84
590 | 300601005 (180202015) | Pumpa tlaková BOSS 22 FI | 15000 | 8595222609404 | 84138200 | EU |  | ks | 10.645 | 0 | 86.83 | 36 | 36 | 67 | krabice | paleta | 0 | 0 | 0 | 0 | 0 | 0 | paleta | 22 | 0
603 | 7.001.01639.0 | Ventil zónový dvoucestný SF25-2 | 2780 | 700101639 | 84818099 | EU |  | ks | 1.12 | 1.12 | 1.638 | 9 | 14 | 13 | krabice | bal | 0 | 5.6 | 0 | 0 | 0 | 0 | žádný | 5 | 0.84
605 | PV 3 1/2" F/F | Pojistný ventil 3 bar, 1/2" F | 161 | 8595222609411 | 84814090 | EU |  | ks | 0.13 | 0 | 0.29 | 6 | 8 | 6 | krabice | krab | 0 | 0 | 0 | 0 | 0 | 0 | krabice | 40 | 0
614 | 7.001.01654.0 | Ventil zónový dvoucestný SF25-2 M1 | 2860 | 700101654 | 84818099 | EU |  | ks | 1.145 | 1.145 | 1.64 | 9 | 14 | 13 | krabice | nemáhb | 0 | 1.145 | 0 | 0 | 0 | 0 |  | 1 | 0.84
624 | 7.001.01913.0 | Ventil zónový třícestný SF20E | 2720 | 700101913 | 84818099 | EU |  | ks | 1.16 | 1.16 | 1.638 | 9 | 14 | 13 | krabice | bal | 0 | 5.8 | 0 | 0 | 0 | 0 | karton | 5 | 0.84
642 | 7.001.01808.0 | Ventil zónový třícestný SF25 | 2810 | 700101808 | 84818099 | EU |  | ks | 1.275 | 1.275 | 1.638 | 9 | 14 | 13 | krabice | bal | 0 | 6.375 | 0 | 0 | 0 | 0 | karton | 5 | 0.84
644 | 7.001.01969.0 | Ventil zónový třícestný SF25-E M1 | 3210 | 700101969 | 84818099 | EU |  | ks | 1.315 | 1.315 | 1.638 | 9 | 14 | 13 | krabice | bal | 0 | 6.575 | 0 | 0 | 0 | 0 | karton | 5 | 0.84
645 | 7.001.01827.0 | Ventil zónový třícestný SF25 M1 | 3130 | 700101827 | 84818099 | EU |  | ks | 1.315 | 1.315 | 1.638 | 9 | 14 | 13 | krabice | bal | 0 | 6.575 | 0 | 0 | 0 | 0 | karton | 5 | 0.84
660 | 901110012 | Redukční ventil 1 - 4 bar, 1/2" | 500 | 8033389516482 | 84811099 | EU |  | ks | 0.43 | 0 | 0.24 | 4 | 10 | 6 | krabice | nemáhb | 0 | 0 | 0 | 0 | 0 | 0 |  | 1 | 0
661 | 901110034 | Redukční ventil 1 - 4 bar, 3/4" | 510 | 8033389516499 | 84811099 | EU |  | ks | 0.395 | 0 | 0.216 | 9 | 6 | 4 | krabice | nemáhb | 0 | 0 | 0 | 0 | 0 | 0 |  | 1 | 0
683 | 6963.00.6A | Knoflík čočk.černý ryska | 25 | 8595222609480 | 90329000 | EU |  | ks | 0 | 0.008 | 0.005 | 2 | 5 | 5 | žádný | nemáhb | 0 | 0.008 | 0 | 0 | 0 | 0 |  | 1 | 0
713 | TTS0001 | Řezák trubek do 1" | 1050 | 8595222609497 | 82055980 | EU |  | ks | 0 | 0.27 | 0.22 | 6 | 4 | 9 | žádný | nemáhb | 0 | 0.27 | 0 | 0 | 0 | 0 |  | 1 | 0
720 | AMB0003 | Svorka DN12(1/2") a DN16(3/4") | 635 | 8595222609503 | 82055980 | EU |  | ks | 0 | 0.185 | 0.16 | 2 | 8 | 10 | PE sáček | nemáhb | 0 | 0.185 | 0 | 0 | 0 | 0 |  | 1 | 0
752 | 6967.00.2A | Knoflík čočk.černý symbol. TG | 25 | 8595222609510 | 90329000 | EU |  | ks | 0 | 0.008 | 0.005 | 2 | 5 | 5 | žádný | nemáhb | 0 | 0.008 | 0 | 0 | 0 | 0 |  | 1 | 0
769 | MATICE K 3/8 MS NI TE | Matice 3/8" Fu + těsnění | 20 | 8595222609527 | 74153300 | CN |  | ks | 0 | 0.012 | 0.004 | 1 | 2 | 2 | PE sáček | krab | 0 | 3.6 | 0 | 0 | 0 | 0 | krabice | 300 | 0
770 | MATICE K 1/2 MS NI TE | Matice 1/2" Fu + těsnění | 27 | 8595222606922 | 74153300 | CN |  | ks | 0 | 0.018 | 0.004 | 1 | 2 | 2 | PE sáček | sáček | 0 | 0.18 | 0 | 0 | 0 | 0 | sáček | 10 | 0
771 | MATICE K 3/4 MS NI TE | Matice 3/4" Fu + těsnění | 36 | 8595222606939 | 74153300 | CN |  | ks | 0 | 0.02 | 0.004 | 1 | 2 | 2 | PE sáček | sáček | 0 | 0.2 | 0 | 0 | 0 | 0 | sáček | 10 | 0
777 | LGW 3A2 | Manostat vzduchu LGW 3A2 0,4-3 mbar | 1900 | 8595222609534 | 90322000 | EU |  | ks | 0 | 0.16 | 0.6 | 6 | 10 | 10 | žádný | bal | 0 | 9.6 | 0 | 0 | 0 | 0 | žádný | 60 | 0
783 | A1015089 | Těsnicí kroužek pr. 100, plochý, pod přírubu, samolepicí | 38 | 8595222604355 | 40069000 | EU |  | ks | 0 | 0.001 | 0.392 | 14 | 14 | 2 | PE sáček | bal | 0 | 26 | 0 | 0 | 0 | 0 | karton | 26000 | 0
790 | 93901 (4551.75.0A) | Šroubek M4x5 k provoznímu termostatu | 4 | 8595222609558 | 90329000 | EU |  | ks | 0.001 | 0.001 | 0.001 | 1 | 1 | 1 | žádný | bal | 0.002 | 0.002 | 0.008 | 2 | 2 | 2 |  | 2 | 0
791 | PV 3 1/2" M/F | Pojistný ventil 3 bar, G 1/2" M/F | 170 | 8595222628894 | 84814090 | EU |  | ks | 0.125 | 0 | 0.29 | 6 | 8 | 6 | krabice | krab | 0 | 0 | 0 | 0 | 0 | 0 | krabice | 40 | 0
823 | 962.11228.00A | Termostat hav. 90-110°C, kapilára 1m, aut.reset | 475 | 8595222622946 | 90321089 | EU |  | ks | 0 | 0.075 | 1.62 | 9 | 10 | 18 | žádný | bal | 4.585 | 3.75 | 24.99 | 17 | 30 | 49 | karton | 50 | 0.84
879 | 6973.00.2A | Knoflík čočk.bílý ryska | 25 | 8595222609701 | 90329000 | EU |  | ks | 0 | 0.008 | 0.05 | 2 | 5 | 5 | žádný | nemáhb | 0 | 0.008 | 0 | 0 | 0 | 0 |  | 1 | 0
923 | PV 2,5 1/2" M/F | Pojistný ventil 2,5 bar, G 1/2" M/F | 170 | 8595222628900 | 84814090 | EU |  | ks | 0.13 | 0.13 | 0.29 | 6 | 8 | 6 | krabice | krab | 0 | 5.2 | 0 | 0 | 0 | 0 | krabice | 40 | 0
931 | 740300004 | Siseal těsnící tmel 50 g | 208 | 8595222609718 | 35069100 | EU |  | ks | 0 | 0.08 | 0.3 | 4 | 5 | 15 | žádný | bal | 0 | 16 | 25.2 | 24 | 30 | 35 | karton | 200 | 0
958 | 7.001.01787.0 | Ventil zónový třícestný SF20 M1 | 3000 | 700101787 | 84818099 | EU |  | ks | 1.215 | 1.215 | 1.638 | 9 | 14 | 13 | krabice | bal | 0 | 6.075 | 0 | 0 | 0 | 0 | karton | 5 | 0.84
995 | A2018010 | Spona s manžetou pr. 125 | 184 | 8595222600746 | 72071980 | EU |  | ks | 0 | 0.27 | 1.8 | 8 | 15 | 15 | PE sáček | bal | 0 | 121.5 | 0 | 0 | 0 | 0 | karton | 450 | 0
1004 | GW 50A6 | Manostat plynu GW 50 A6 5-50 mbar | 2280 | 8595222609916 | 90322000 | EU |  | ks | 0 | 0.145 | 0.58 | 8 | 8 | 9 | žádný | bal | 0 | 11.6 | 0 | 0 | 0 | 0 | karton | 80 | 0
1005 | 210318 | Konektor manostatu GW serie A6 | 447 | 8595222609923 | 90322000 | EU |  | ks | 0.035 | 0.035 | 0.11 | 5 | 6 | 3.5 | PE sáček | nemáhb | 0 | 0.035 | 0 | 0 | 0 | 0 |  | 1 | 0
1020 | A1011403 | Průchodka pr. 80 vnitřní | 94 | 8595222600395 | 40069000 | EU |  | ks | 0.04 | 0.04 | 1.296 | 4 | 18 | 18 | PE sáček | bal | 0 | 144 | 0 | 0 | 0 | 0 | karton | 3600 | 0
1021 | A1011408 | Průchodka pr. 80 vnější - EPDM | 94 | 8595222600401 | 40069000 | EU |  | ks | 0.065 | 0.04 | 1.152 | 4 | 16 | 18 | PE sáček | bal | 0 | 120 | 0 | 0 | 0 | 0 | karton | 3000 | 0
1057 | A2001755 | Příruba 60/100 s odběry | 711 | 8595222600265 | 76090000 | EU |  | ks | 0.41 | 0.295 | 5.6 | 14 | 20 | 20 | krabice | bal | 138 | 92.04 | 1891.2 | 197 | 80 | 120 | Paleta | 312 | 0
1081 | A1015161 | Průchodka pr. 100 vnitřní | 106 | 8595222604379 | 40069000 | EU |  | ks | 0 | 0.035 | 1.2 | 3 | 20 | 20 | PE sáček | bal | 0 | 84 | 0 | 0 | 0 | 0 | karton | 2400 | 0
1094 | 974.99228.01A | Termostat hav. 100°C, kapilára 1 m, zl.k., aut. reset, vypínací | 417 | 8595222622991 | 90321089 | EU |  | ks | 0 | 0.075 | 0.672 | 7 | 8 | 12 | žádný | bal | 4.505 | 3.75 | 25.5 | 17 | 30 | 50 | karton | 50 | 0.84
1145 | 6960.02.4A | Knoflík čočk.černý 0-40°C | 25 | 8595222610059 | 90329000 | EU |  | ks | 0 | 0.008 | 0.005 | 2 | 5 | 5 | žádný | nemáhb | 0 | 0.008 | 0 | 0 | 0 | 0 |  | 1 | 0
1148 | 060161 (113.10126.00A) | Teploměr 0-120°C, kapilára 1 m, d=42 mm, bílý | 307 | 8595222623011 | 90251180 | EU |  | ks | 0 | 0.04 | 0.25 | 5 | 5 | 10 | žádný | bal | 2.825 | 2 | 27.9 | 50 | 31 | 18 | karton | 50 | 0
1181 | 022005 (150.10125.00A) | Teploměr 0-120°C, kapilára 1 m, 31x64 mm | 307 | 8595222623035 | 90251180 | EU |  | ks | 0 | 0.05 | 0.49 | 7 | 7 | 10 | žádný | bal | 3 | 2.5 | 25.5 | 17 | 30 | 50 | karton | 50 | 0
1184 | A1015082 | Průchodka pr. 100 vnější | 106 | 8595222604386 | 40069000 | EU |  | ks | 0 | 0.035 | 0.648 | 2 | 18 | 18 | PE sáček | bal | 0 | 105 | 0 | 0 | 0 | 0 | karton | 3000 | 0
1303 | A5021003 | Komínek 1x 80 průchod otvorem pr. 125 mm | 2950 | 8595222600425 | 76169990 | EU |  | ks | 4.79 | 3.07 | 95.499 | 27 | 27 | 131 | krabice | bal | 146 | 85.96 | 2448 | 204 | 100 | 120 | Paleta | 28 | 0
1404 | 6960.05.4A | Knoflík čočk.černý 0-120°C | 25 | 8595222610301 | 90329000 | EU |  | ks | 0 | 0.008 | 0.005 | 2 | 5 | 5 | žádný | nemáhb | 0 | 0.008 | 0 | 0 | 0 | 0 |  | 1 | 0
1448 | A1011905 (A1011409) | Těsnicí kroužek pr. 80, 2 břity, červený | 57 | 8595222608438 | 40069000 | EU |  | ks | 0.015 | 0.01 | 0.081 | 9 | 9 | 1 | PE sáček | bal | 0 | 195 | 0 | 0 | 0 | 0 | žádný | 19500 | 0
1472 | 6965.00.2A | Knoflík čočk.černý 0-90°C | 25 | 8595222610448 | 90329000 | EU |  | ks | 0 | 0.008 | 0.005 | 2 | 5 | 5 | žádný | nemáhb | 0 | 0.008 | 0 | 0 | 0 | 0 |  | 1 | 0
1497 | 4555.25.2A | Pružinka vlnitá | 17 | 8595222610516 | 90329000 | EU |  | ks | 0 | 0.0025 | 0.001 | 10 | 1 | 1 | žádný | bal | 2.565 | 1.25 | 24.99 | 17 | 30 | 49 | karton | 500 | 0
1616 | PV 6 1/2"X3/4" F/F | Pojistný ventil 6 bar SOL | 378 | 8595222628917 | 84814090 | EU |  | ks | 0.215 | 0.2 | 0.16 | 8 | 5 | 4 | krabice | krab | 0 | 8 | 0 | 0 | 0 | 0 | krabice | 40 | 0
1698 | A2009018 | Prodloužení 80/125, 1 m, Al/Fe | 1210 | 8595222600043 | 76090000 | EU |  | ks | 2.71 | 2.245 | 18.93 | 14 | 13 | 104 | krabice | bal | 294 | 233.48 | 2364 | 197 | 100 | 120 | Paleta | 104 | 0
1829 | 060162 (113.10127.00A) | Teploměr 0-120°C, kapilára 1 m, d=42 mm, šedý | 307 | 8595222623141 | 90251180 | EU |  | ks | 0 | 0.04 | 0.36 | 6 | 6 | 10 | žádný | bal | 2.76 | 2 | 27.9 | 18 | 31 | 50 | karton | 50 | 0
1830 | 6975.00.2A | Knoflík čočk.bílý 0-90°C | 25 | 8595222610844 | 90329000 | EU |  | ks | 0 | 0.008 | 0.05 | 2 | 5 | 5 | žádný | bal | 0 | 24 | 16.302 | 19 | 26 | 33 | karton | 3000 | 0
1851 | A1013176 (A1013071) | Těsnicí kroužek pr. 60, 2 břity | 52 | 8595222604430 | 40069000 | EU |  | ks | 0 | 0.005 | 0.049 | 7 | 7 | 1 | PE sáček | bal | 0 | 195 | 0 | 0 | 0 | 0 | karton | 39000 | 0
1852 | A1015064(077) | Těsnicí kroužek pr. 100, 2 břity, červený, spaliny | 61 | 8595222604447 | 40069000 | EU |  | ks | 0 | 0.015 | 0.288 | 2 | 12 | 12 | PE sáček | krab | 0 | 0.75 | 0 | 0 | 0 | 0 | krabice | 50 | 0
1888 | A2007001 | Prodloužení 60/100, 0,5m, Fe/Al | 620 | 8595222600203 | 72123000 | EU |  | ks | 1.16 | 0.885 | 8.064 | 12 | 12 | 56 | krabice | bal | 269.84 | 198.24 | 1987.2 | 207 | 80 | 120 | Paleta | 224 | 0
1961 | A1012005 | Vystřeďovací díl pr. 80, do komína - nerez | 557 | 8595222600432 | 73072390 | EU |  | ks | 0.335 | 0 | 7.59 | 15 | 22 | 23 | krabice | bal | 97 | 0 | 2532 | 211 | 100 | 120 | žádný | 260 | 0
1977 | 301401011 (750600002) | Metano therm spray | 350 | 8595222611001 | 34021900 | EU |  | ks | 0 | 0.45 | 0.98 | 7 | 7 | 20 | žádný | bal | 0 | 10.8 | 21.84 | 20 | 39 | 28 | karton | 24 | 0
1990 | A2011004 | Prodloužení pr. 80, 1 m | 592 | 8595222600449 | 76082081 | EU |  | ks | 1.065 | 0.655 | 14.976 | 12 | 12 | 104 | krabice | bal | 188 | 104.8 | 2980.8 | 207 | 120 | 120 | Paleta | 160 | 0
1991 | A2011017 | Prodloužení pr. 80, 0,5 m | 398 | 8595222600456 | 76082081 | EU |  | ks | 0.62 | 0.34 | 7.78 | 12 | 12 | 54 | krabice | bal | 140 | 71.4 | 1872 | 195 | 80 | 120 | Paleta | 210 | 0
2008 | A2011666 | Vsuvka pr. 80 s kontrolním otvorem, 0,31 m | 1570 | 8595222600463 | 76090000 | EU |  | ks | 0.545 | 0.42 | 4.56 | 10 | 12 | 38 | krabice | bal | 206 | 151.2 | 1968 | 205 | 80 | 120 | žádný | 360 | 0
2009 | A2011684 | Koleno 90° pr. 80 s kontrolním otvorem | 1590 | 8595222600470 | 76090000 | EU |  | ks | 0.535 | 0.45 | 3.46 | 12 | 16 | 18 | žádný | bal | 292 | 236.25 | 1872 | 195 | 80 | 120 | žádný | 525 | 0
2078 | A2001844 | Koleno 90° 60/100, lité | 800 | 8595222600142 | 72071980 | EU |  | ks | 0.745 | 0.63 | 5.32 | 14 | 19 | 20 | krabice | bal | 244 | 196.56 | 1891.2 | 197 | 80 | 120 | Paleta | 312 | 0
2088 | A2015332 | Koleno 90° pr.100 Al | 617 | 8595222604492 | 76090000 | EU |  | ks | 0.555 | 0.435 | 5.054 | 14 | 19 | 19 | krabice | bal | 184 | 135.72 | 1891.2 | 197 | 80 | 120 | Paleta | 312 | 0
2090 | A2015003 | Prodloužení pr.100, 0,5 m, Al, tl.1,2 mm | 494 | 8595222604508 | 76082081 | EU |  | ks | 0.775 | 0 | 6.655 | 11 | 11 | 55 | krabice | bal | 173 | 0 | 1728 | 180 | 80 | 120 | žádný | 210 | 0
2092 | A2015006 | Prodloužení pr.100, 1 m, Al, tl.1,2 mm | 828 | 8595222604515 | 76082081 | EU |  | ks | 1.35 | 0.97 | 12.584 | 11 | 11 | 104 | krabice | bal | 234 | 155.2 | 2750.4 | 191 | 120 | 120 | Paleta | 160 | 0
2093 | A1013002 | Koleno 90° pr. 60 Al | 314 | 8595222604522 | 76090000 | EU |  | ks | 0.305 | 0.22 | 3.26 | 12 | 17 | 16 | krabice | bal | 171 | 115.5 | 1872 | 195 | 80 | 120 | žádný | 525 | 0
2095 | A2011131 | Koleno 45° pr. 80 lité | 339 | 8595222600487 | 76090000 | EU |  | ks | 0.285 | 0 | 3.072 | 12 | 16 | 16 | krabice | bal | 161 | 0 | 1872 | 195 | 80 | 120 | Paleta | 525 | 0
2096 | A2011712 (A2011122) | Koleno 90° pr. 80 lité | 343 | 8595222600494 | 76090000 | EU |  | ks | 0.41 | 0 | 3.072 | 12 | 16 | 16 | krabice | bal | 226 | 0 | 1872 | 195 | 80 | 120 | Paleta | 525 | 0
2098 | A2011097 | Rozdělovač pr.80 s odběry (na šrouby) | 902 | 8595222600517 | 76090000 | EU |  | ks | 0.465 | 0 | 4.8 | 12 | 25 | 16 | krabice | bal | 170 | 0 | 1872 | 195 | 80 | 120 | Paleta | 345 | 0
2099 | A2011026 | Trubka pr.80, 0,5 m, výdušná s nerez. košíkem | 582 | 8595222600524 | 76082081 | EU |  | ks | 0.725 | 0 | 7.139 | 11 | 11 | 59 | krabice | bal | 184 | 0 | 1833.6 | 191 | 80 | 120 | Paleta | 240 | 0
2100 | A2011008 | Trubka pr.80, 1 m, výdušná s nerez. košíkem | 813 | 8595222600531 | 76082081 | EU |  | ks | 1.175 | 0.8 | 14.976 | 12 | 12 | 104 | krabice | bal | 0 | 128 | 0 | 0 | 0 | 0 | Paleta | 160 | 0
2101 | A2011012 | Trubka pr.80, 1 m, sací, s plast. košíkem | 711 | 8595222600548 | 76082081 | EU |  | ks | 0.995 | 0.585 | 14.976 | 12 | 12 | 104 | krabice | bal | 0 | 93.6 | 0 | 0 | 0 | 0 | Paleta | 160 | 0
2126 | MR50006BB | Tlakoměr 6 bar, G 1/4" dolní, d= 50 mm | 149 | 8595222611049 | 90262040 | EU |  | ks | 0.08 | 0.07 | 0.105 | 3 | 7 | 5 | PE sáček | bal | 3.345 | 7 | 0 | 0.203 | 0.295 | 0.12 | karton | 100 | 0
2127 | MR63004BB | Tlakoměr 4 bar, G 1/4" dolní, d= 63 mm | 157 | 8595222611056 | 90262040 | EU |  | ks | 0.105 | 0.095 | 0.144 | 3 | 8 | 6 | PE sáček | bal | 7.05 | 5.7 | 0 | 0.295 | 0.37 | 0.15 | karton | 60 | 0
2128 | MA50004BB | Tlakoměr 4 bar, G 1/4" zadní, d= 50 mm | 154 | 8595222611063 | 90262040 | EU |  | ks | 0.085 | 0.075 | 0.125 | 5 | 5 | 5 | PE sáček | bal | 1.915 | 1.5 | 0 | 0.21 | 0.295 | 0.15 | karton | 20 | 0
2129 | MA50006BB | Tlakoměr 6 bar, G 1/4" zadní, d= 50 mm | 154 | 8595222611070 | 90262040 | EU |  | ks | 0.085 | 0.075 | 0.125 | 5 | 5 | 5 | PE sáček | bal | 1.865 | 1.5 | 0 | 0.205 | 0.297 | 0.125 | karton | 20 | 0
2161 | A2001122 | Spojka 60/100 hrdlo/hrdlo | 419 | 8595222600272 | 76090000 | EU |  | ks | 0.315 | 0.205 | 3.468 | 12 | 17 | 17 | krabice | bal | 175 | 107.625 | 1872 | 195 | 80 | 120 | Paleta | 525 | 0
2164 | 6960.06.4A | Knoflík čočk.černý 0-210°C | 25 | 8595222611148 | 90329000 | EU |  | ks | 0 | 0.008 | 0.005 | 2 | 5 | 5 | žádný | nemáhb | 0 | 0.008 | 0 | 0 | 0 | 0 |  | 1 | 0
2170 | MR10004BL | Tlakoměr 4 bar, G 1/2" dolní, d= 100 mm | 528 | 8595222611162 | 90262040 | EU |  | ks | 0.24 | 0.215 | 0.62 | 4 | 11 | 14 | krabice | bal | 5.295 | 4.3 | 0 | 0.295 | 0.365 | 0.15 | karton | 20 | 0
2189 | A1012006 | Spona do komína pr. 80, nerez | 411 | 8595222600562 | 73072390 | EU |  | ks | 0.18 | 0.09 | 3.264 | 12 | 17 | 16 | krabice | bal | 0 | 47.25 | 0 | 0 | 0 | 0 | žádný | 525 | 0
2191 | A2012053 | T kus pr. 80 s odvodem kondenzátu | 902 | 8595222606588 | 76090000 | EU |  | ks | 0.59 | 0 | 7.084 | 14 | 22 | 23 | krabice | bal | 0 | 0 | 0 | 0 | 0 | 0 | žádný | 260 | 0
2193 | A1013027 | Prodloužení pr. 60, 1m, Al, tl.1.5 | 563 | 8595222604560 | 76082081 | EU |  | ks | 1 | 0 | 9.63 | 9 | 10 | 107 | krabice | bal | 282 | 0 | 3067.2 | 213 | 120 | 120 | Paleta | 264 | 0
2197 | A2011198 | Vsuvka pr. 80 pro odvod kondenzátu vodorovná | 938 | 8595222600579 | 76090000 | EU |  | ks | 0.335 | 0 | 5.32 | 14 | 19 | 20 | krabice | bal | 0 | 0 | 0 | 0 | 0 | 0 | žádný | 312 | 0
2198 | A2013017 | Vsuvka pr. 60 pro odvod kondenzátu vodorovná | 648 | 8595222604577 | 76090000 | EU |  | ks | 0.25 | 0 | 3.264 | 12 | 17 | 16 | krabice | bal | 0 | 0 | 0 | 0 | 0 | 0 | Paleta | 525 | 0
3042 | TM6312000LS | Teploměr 0-120°C příložný s připevňovací pružinou, d=63 mm | 212 | 8595222611261 | 9025190090 | EU |  | ks | 0.065 | 0.05 | 0.4 | 4 | 10 | 10.024 | krabice | bal | 3.7 | 2.5 | 0 | 0.29 | 0.375 | 0.105 | karton | 50 | 0
3093 | TFI12/ 4 | Trubka nerez DN12, 4 m | 770 | 8595222611285 | 83071000 | EU |  | ks | 0 | 0.6 | 6.5 | 55 | 60 | 6 | žádný | m | 0.6 | 0.15 | 19.8 | 55 | 60 | 6 | žádný | 0.25 | 0
3094 | TFI34/ 4 | Trubka nerez DN16, 4 m | 1000 | 8595222611292 | 83071000 | EU |  | ks | 0 | 0.72 | 13 | 55 | 60 | 5 | žádný | m | 0.72 | 0.18 | 16.5 | 55 | 60 | 5 | žádný | 0.25 | 0
3137 | A5025005 | Redukce ke komínku 125/100 | 256 | 8595222604591 | 39174000 | EU |  | ks | 0.235 | 0 | 5.415 | 15 | 19 | 19 | krabice | bal | 83 | 0 | 2016 | 210 | 80 | 120 | žádný | 312 | 0
3206 | T-KUS 1/2F MS | T-kus 1/2" F | 97 | 8595222653438 | 74122000 | CN |  | ks | 0 | 0.063 | 0.062 | 2.8 | 5.4 | 4.1 | žádný | nemáhb | 0 | 0.063 | 0 | 0 | 0 | 0 |  | 1 | 0
3213 | BB002002 | Vodorovné odkouření 60/100 Al/plast sada | 1480 | 8595222604607 | 39172210 | EU |  | ks | 2.555 | 0 | 22.26 | 14 | 15 | 106 | krabice | bal | 263 | 0 | 2894 | 201 | 120 | 120 | žádný | 96 | 0
3217 | A1001504 | Koncovka 60/100 - sání/výfuk - kónická | 428 | 8595222604614 | 39174000 | EU |  | ks | 0.165 | 0.165 | 2.592 | 12 | 12 | 18 | PE sáček | bal | 163 | 148.5 | 2102.4 | 219 | 80 | 120 | karton | 900 | 0
3252 | RBC 200 | Zásobník RBC 200 | 23600 | 8595222604973 | 84191900 | EU | C | ks | 90 | 0 | 632.45 | 139 | 70 | 65 | paleta | nemáhb | 0 | 0 | 0 | 0 | 0 | 0 |  | 1 | 0
3253 | RBC 300 | Zásobník RBC 300 | 27900 | 8595222604997 | 84191900 | EU | C | ks | 117 | 0 | 906.5 | 185 | 70 | 70 | paleta | nemáhb | 0 | 0 | 0 | 0 | 0 | 0 |  | 1 | 0
3267 | TFI1/ 4 | Trubka nerez DN20, 4 m | 1300 | 8595222611360 | 83071000 | EU |  | ks | 0 | 0.92 | 14 | 62 | 64 | 6 | žádný | m | 0.92 | 0.23 | 23.808 | 62 | 64 | 6 | žádný | 0.25 | 0
3319 | MR63006BB | Tlakoměr 6 bar, G 1/4" dolní, d= 63 mm | 157 | 8595222611384 | 90262040 | EU |  | ks | 0.105 | 0.095 | 0.144 | 3 | 8 | 6 | PE sáček | bal | 5.76 | 4.75 | 0 | 0.3 | 0.37 | 0.145 | karton | 50 | 0
3320 | MR10006BL | Tlakoměr 6 bar, G 1/2" dolní, d= 100 mm | 528 | 8595222611391 | 90262040 | EU |  | ks | 0.24 | 0.215 | 0.62 | 4 | 11 | 14 | krabice | bal | 5.395 | 4.3 | 0 | 0.29 | 0.375 | 0.15 | karton | 20 | 0
3343 | MATICE K 1 MS NI TE | Matice 1" Fu + těsnění | 58 | 8595222611414 | 74153300 | CN |  | ks | 0 | 0.04 | 0.018 | 2 | 3 | 3 | PE sáček | sáček | 0 | 0.4 | 0 | 0 | 0 | 0 | sáček | 10 | 0
3344 | MATICE K 5/4 MS NI TE | Matice 5/4" Fu + těsnění | 100 | 8595222611421 | 74153300 | CN |  | ks | 0.085 | 0.085 | 0.125 | 5 | 5 | 2 | PE sáček | krab | 0 | 8.5 | 0 | 0 | 0 | 0 | krabice | 100 | 0
3349 | 7.001.01586.0 | Ventil zónový dvoucestný SF15-2 M1 | 2810 | 700101586 | 84818099 | EU |  | ks | 1.035 | 1.035 | 1.638 | 9 | 14 | 13 | krabice | nemáhb | 0 | 1.035 | 0 | 0 | 0 | 0 |  | 1 | 0.84
3357 | MA63010BB | Tlakoměr 10 bar, G 1/4" zadní, d= 63 mm | 163 | 8595222611438 | 90262040 | EU |  | ks | 0 | 0.09 | 0.384 | 6 | 8 | 8 | žádný | bal | 6.045 | 4.5 | 0 | 0.39 | 0.395 | 0.21 | karton | 50 | 0
3379 | TFI1R/20 | Trubka nerez DN25, metráž | 447 | 8595222611452 | 83071000 | EU |  | m | 0 | 0.316 | 0.676 | 100 | 2.6 | 2.6 | žádný | bal | 6.32 | 6.32 | 95.2 | 80 | 70 | 17 | svitek | 20 | 0
3404 | BB002052 | Prodloužení 60/100, 1m, Al (1,5mm)/Plast | 667 | 8595222604621 | 39172210 | EU |  | ks | 2.195 | 0 | 14.976 | 12 | 12 | 104 | krabice | bal | 0 | 0 | 0 | 0 | 0 | 0 | Paleta | 160 | 0
3408 | MR10010BL | Tlakoměr 10 bar, G 1/2" dolní, d=100 mm | 528 | 8595222611490 | 90262040 | EU |  | ks | 0.235 | 0.21 | 0.616 | 4 | 11 | 14 | krabice | bal | 5.335 | 4.2 | 0 | 300 | 375 | 145 | karton | 20 | 0
3409 | MA63006BB | Tlakoměr 6 bar, G 1/4" zadní, d= 63 mm | 162 | 8595222611506 | 90262040 | EU |  | ks | 0.095 | 0.08 | 0.216 | 6 | 6 | 6 | PE sáček | bal | 5.44 | 4 | 0 | 0.3 | 0.49 | 0.165 | karton | 50 | 0
3430 | AMB0002 | Lis na zakončení trubek DN8 (3/8") až DN20 (1") | 2110 | 8595222611520 | 82055980 | EU |  | ks | 0 | 1.675 | 1.6 | 8 | 8 | 25 | žádný | bal | 0 | 16.75 | 0 | 0 | 0 | 0 | karton | 10 | 0
3628 | 7.001.01836 | Ventil zónový třícestný SF25 M1S | 3180 | 700101836 | 84818099 | EU |  | ks | 0 | 1.275 | 3.36 | 16 | 15 | 14 | krabice | nemáhb | 0 | 1.275 | 0 | 0 | 0 | 0 |  | 1 | 0.84
3643 | 540.80125.00A | Termomanometr 0-120°C, 6 bar, kapilára 1 m, 42x78 mm | 708 | 8595222623189 | 90268080 | EU |  | ks | 0 | 0.105 | 0.54 | 5 | 9 | 12 | žádný | bal | 5 | 4.2 | 25.5 | 17 | 30 | 50 | karton | 40 | 0
3659 | AMB0005 | Svorka DN8(3/8") a DN20(1") | 634 | 8595222611643 | 82055980 | EU |  | ks | 0 | 0.18 | 0.16 | 2 | 8 | 10 | žádný | nemáhb | 0 | 0.18 | 0 | 0 | 0 | 0 |  | 1 | 0
3713 | TFI38/2 | Trubka nerez DN8, 2m | 280 | 8595222611728 | 83071000 | EU |  | ks | 0 | 0.175 | 0.8 | 2 | 2 | 201 | žádný | m | 9.48 | 0.0875 | 0 | 12 | 10 | 207 | žádný | 0.5 | 0
3776 | A1018027 | Průchodka pr. 125 vnitřní i vnější | 232 | 8595222600753 | 40069000 | EU |  | ks | 0.225 | 0.225 | 3.125 | 5 | 25 | 25 | PE sáček | bal | 0 | 202.5 | 0 | 0 | 0 | 0 | karton | 900 | 0
3777 | A5021002 | Komínek 2x 80 průchod otvorem pr. 125 mm | 3130 | 8595222600616 | 76169990 | EU |  | ks | 4.69 | 0 | 96.228 | 27 | 27 | 132 | krabice | bal | 143 | 0 | 3135.48 | 204 | 106 | 145 | Paleta | 28 | 0
3822 | MR63010BB | Tlakoměr 10 bar, G 1/4" dolní, d= 63 mm | 158 | 8595222611759 | 90262040 | EU |  | ks | 0.11 | 0.1 | 0.14 | 3 | 8 | 6 | PE sáček | bal | 4.755 | 6 | 0 | 0.295 | 0.37 | 0.14 | karton | 60 | 0
3834 | VIG KIT NEW | Montážní kufr pro Kombiflex | 6540 | 8595222611773 | 82055980 | EU |  | ks | 4.45 | 4.45 | 13.79 | 11 | 38 | 33 | žádný | bal | 0 | 89 | 0 | 0 | 0 | 0 | žádný | 20 | 0
3836 | ACES 350/250 L=600 | Anoda elektronická 350/250-universální | 3840 | 8595222611780 | 84798997 |  |  | ks | 0 | 0.04 | 0.55 | 3 | 3 | 61 | žádný | nemáhb | 0 | 0.04 | 0 | 0 | 0 | 0 |  | 1 | 0
3837 | ACES 550/200 L=750 | Anoda elektronická 550/200-universální | 4000 | 8595222611797 | 84798997 |  |  | ks | 0 | 0.04 | 0.68 | 3 | 3 | 76 | žádný | nemáhb | 0 | 0.04 | 0 | 0 | 0 | 0 |  | 1 | 0
3989 | 7.001.02283.0 | Ventil zónový dvoucestný SF25-2E | 2790 | 700102283 | 84818099 | EU |  | ks | 1.12 | 1.12 | 1.638 | 9 | 14 | 13 | krabice | nemáhb | 0 | 1.12 | 0 | 0 | 0 | 0 |  | 1 | 0.84
4037 | RBC 750 | Zásobník RBC 750 | 63100 | 8595222605062 | 84191900 | EU |  | ks | 245 | 0 | 1881 | 198 | 95 | 100 | paleta | nemáhb | 0 | 0 | 0 | 0 | 0 | 0 |  | 1 | 0
4038 | RBC 1000 | Zásobník RBC 1000 | 69700 | 8595222605086 | 84191900 | EU |  | ks | 268 | 0 | 2160 | 225 | 96 | 100 | paleta | nemáhb | 0 | 0 | 0 | 0 | 0 | 0 |  | 1 | 0
4052 | ACES 200/250 L=450 | Anoda elektronická 200/250-universální | 3820 | 8595222611995 | 84798997 |  |  | ks | 0 | 0.035 | 1.02 | 4 | 4 | 64 | žádný | nemáhb | 0 | 0.035 | 0 | 0 | 0 | 0 |  | 1 | 0
4113 | A5025004 | Redukce ke komínku 125/80 | 346 | 8595222600623 | 39174000 | EU |  | ks | 0.26 | 0 | 5.6 | 14 | 20 | 20 | krabice | bal | 0 | 0 | 0 | 0 | 0 | 0 | žádný | 312 | 0
4115 | A2001114 | Prodloužení 60/100, 1m, Al/Al | 1030 | 8595222600210 | 76082081 | EU |  | ks | 2.185 | 1.77 | 14.832 | 12 | 12 | 103 | krabice | bal | 368 | 283.2 | 2980.8 | 207 | 120 | 120 | Paleta | 160 | 0
4116 | A2001113 | Prodloužení 60/100, 0,5m, Al/Al | 857 | 8595222600197 | 76082081 | EU |  | ks | 1.145 | 0.895 | 7.776 | 12 | 12 | 54 | krabice | bal | 250 | 187.95 | 1872 | 195 | 80 | 120 | Paleta | 210 | 0
4118 | A2011526 | Trubka pr.80, 1 m, výdušná s nerez. košíkem, tl. 1,5 mm | 987 | 8595222600630 | 76082081 | EU |  | ks | 1.39 | 0 | 14.976 | 12 | 12 | 104 | krabice | bal | 240 | 0 | 2980.8 | 207 | 120 | 120 | Paleta | 160 | 0
4170 | 7.001.01753.0 | Ventil zónový třícestný SF15 M1 | 2990 | 700101753 | 84818099 | EU |  | ks | 1.175 | 1.175 | 1.638 | 9 | 14 | 13 | krabice | nemáhb | 0 | 1.175 | 0 | 0 | 0 | 0 |  | 1 | 0.84
4223 | 7.001.01954.0 | Ventil zónový třícestný SF25-E | 2810 | 700101954 | 84818099 | EU |  | ks | 1.29 | 1.29 | 1.638 | 9 | 14 | 13 | krabice | nemáhb | 0 | 1.29 | 0 | 0 | 0 | 0 |  | 1 | 0.84
4247 | FP224-2 | Průtokový spínač FP224-2 | 686 | 8595222612091 | 85365080 | EU |  | ks | 0 | 0.32 | 0.297 | 9 | 6 | 5.5 | krabice | krab | 12.8 | 12.8 | 14.79 | 29 | 25.5 | 20 | krabice | 40 | 0
4283 | 7.001.01768.0 | Ventil zónový třícestný SF20 24V | 3210 | 700101768 | 84818099 | EU |  | ks | 1.165 | 1.165 | 1.638 | 9 | 14 | 13 | krabice | nemáhb | 0 | 1.165 | 0 | 0 | 0 | 0 |  | 1 | 0.84
4462 | 5285-0-204-3 (ST/99-001) | Termostat prov., dvoustupňový 39-78/46-85°C, kapilára 1 m | 793 | 8595222612176 | 90321089 | EU |  | ks | 0 | 0.11 | 0.6 | 5 | 10 | 12 | žádný | bal | 0 | 8.8 | 34.8 | 29 | 30 | 40 | karton | 80 | 0.84
4654 | TFI12/30 | Trubka nerez DN12, metráž | 217 | 8595222612237 | 83071000 | EU |  | m | 0.145 | 0.145 | 0.4 | 100 | 2 | 2 | krabice | bal | 4.35 | 4.35 | 47.6 | 64 | 62 | 12 | karton | 30 | 0
4655 | TFI34/30 | Trubka nerez DN16, metráž | 278 | 8595222612244 | 83071000 | EU |  | m | 0 | 0.183 | 3.2 | 100 | 15.7 | 15.7 | žádný | bal | 5.5 | 5.49 | 98 | 70 | 70 | 20 | svitek | 30 | 0
4656 | TFI1/30 | Trubka nerez DN20, metráž | 361 | 8595222612251 | 83071000 | EU |  | m | 0 | 0.223 | 3.5 | 100 | 19.7 | 19.7 | žádný | bal | 6.7 | 6.69 | 105 | 70 | 75 | 20 | svitek | 30 | 0
4663 | A2001244 | Vsuvka 60/100 pro odvod kondenzátu svislá | 1120 | 8595222600340 | 76090000 | EU |  | ks | 0.94 | 0 | 2.304 | 12 | 12 | 16 | PE sáček | bal | 346 | 0 | 1728 | 180 | 80 | 120 | karton | 360 | 0
4666 | BB011005 | Prodloužení pr. 80 PP, 0,5 m | 194 | 8595222601569 | 39172210 | EU |  | ks | 0.485 | 0.21 | 7.78 | 12 | 12 | 54 | krabice | bal | 127.79 | 47.04 | 2246.4 | 234 | 80 | 120 | Paleta | 224 | 0
4668 | A1011501 | Těsnicí kroužek pr. 80 PP, 3 břity, s výstupky | 96 | 8595222634000 | 40069000 | EU |  | ks | 0.01 | 0 | 0.162 | 9 | 9 | 2 | žádný | bal | 0 | 0 | 0 | 0 | 0 | 0 | žádný | 13000 | 0
4671 | A1013020 (183) | Těsnicí kroužek pr. 60 PP, 3 břity | 71 | 8595222608506 | 40069000 | EU |  | ks | 0 | 0.005 | 0.112 | 16 | 7 | 1 | PE sáček | bal | 0 | 131.25 | 0 | 0 | 0 | 0 | žádný | 26250 | 0
4672 | A1013184 | Těsnicí kroužek pr. 60 PP, 3 břity, s výstupky | 100 | 8595222628641 | 40069000 | EU |  | ks | 0.01 | 0 | 0.073 | 7.7 | 7.5 | 1.3 | žádný | bal | 0 | 0 | 0 | 0 | 0 | 0 | žádný | 5250 | 0
4673 | A2002007 | Příruba 60/100 PP s odběry | 670 | 8595222601576 | 76090000 | EU |  | ks | 0.415 | 0 | 5.7 | 15 | 19 | 20 | krabice | bal | 139 | 0 | 2016 | 210 | 80 | 120 | Paleta | 312 | 0
4675 | A2010057 (001) | Prodloužení 80/125 PP, 0,5 m | 657 | 8595222601316 | 72111900 | EU |  | ks | 1.45 | 0 | 14.69 | 16 | 17 | 54 | krabice | bal | 167 | 0 | 1987.2 | 207 | 80 | 120 | Paleta | 108 | 0
4676 | A2010067 | Koleno 90° 80/125 PP lité | 810 | 8595222601323 | 76090000 | EU |  | ks | 0.515 | 0 | 3.47 | 12 | 17 | 17 | krabice | bal | 145 | 0 | 1641.6 | 171 | 80 | 120 | Paleta | 195 | 0
4677 | A2008004 | Trubka 60/100 PP přes zeď s průchodkami a plast.koncovkou, 0,86 m | 896 | 8595222601583 | 72071980 | EU |  | ks | 1.82 | 0 | 14.976 | 12 | 12 | 104 | krabice | bal | 216 | 0 | 1987.2 | 207 | 80 | 120 | Paleta | 112 | 0
4678 | A2006010 | Příruba 60/100 na 80/125 PP s odběry | 1090 | 8595222601330 | 76090000 | EU |  | ks | 0.46 | 0 | 6 | 15 | 20 | 20 | krabice | bal | 154 | 0 | 2016 | 210 | 80 | 120 | Paleta | 312 | 0
4679 | A2001108 | Příruba pr. 60/100 na pr. 80 - pro sání z místnosti | 828 | 8595222600661 | 76090000 | EU |  | ks | 0.37 | 0 | 6 | 15 | 20 | 20 | krabice | bal | 125 | 0 | 2016 | 210 | 80 | 120 | Paleta | 312 | 0
4741 | DS1809 1/2" | Ventil vypouštěcí topenářský G 1/2“ M, červená kov. páčka | 112 | 8595222607769 | 84818081 | CN |  | ks | 0.11 | 0 | 0.14 | 6 | 3 | 8 | krabice | bal | 25 | 0 | 25.5 | 30 | 25 | 34 | karton | 100 | 0
4754 | A1011902 (A1011154) | Koncovka pr. 80 - výfuk - nerez koš | 266 | 8595222600678 | 73072980 | EU |  | ks | 0.09 | 0.09 | 0.8 | 10 | 10 | 8 | PE sáček | bal | 190 | 162 | 1987.2 | 207 | 80 | 120 | karton | 1800 | 0
4773 | 7.001.02092.0 | Ventil zónový dvoucestný SF25-2 M1 NO | 2890 | 700102092 | 84818099 | EU |  | ks | 1.145 | 1.145 | 1.638 | 9 | 14 | 13 | krabice | nemáhb | 0 | 1.145 | 0 | 0 | 0 | 0 |  | 1 | 0.84
4969 | ETT-B-7,5 | Topné těleso ETT-B 7,5 kW | 1760 | 8595222604263 | 84198998 | EU |  | ks | 0 | 1.19 | 4.8 | 8 | 10 | 60 | žádný | nemáhb | 0 | 1.19 | 0 | 0 | 0 | 0 |  | 1 | 3.05
4970 | ETT-B-6,0 | Topné těleso ETT-B 6 kW | 1560 | 8595222604270 | 84198998 | EU |  | ks | 0 | 1.07 | 3.64 | 10 | 7 | 52 | PE sáček | nemáhb | 0 | 1.07 | 0 | 0 | 0 | 0 |  | 1 | 3.05
4971 | ETT-B-4,5 | Topné těleso ETT-B 4,5 kW | 1340 | 8595222604287 | 84198998 | EU |  | ks | 0 | 0.91 | 2.94 | 10 | 7 | 42 | PE sáček | nemáhb | 0 | 0.91 | 0 | 0 | 0 | 0 |  | 1 | 3.05
4972 | ETT-B-3,0 | Topné těleso ETT-B 3 kW | 1240 | 8595222604294 | 84198998 | EU |  | ks | 0.77 | 0 | 1.89 | 7 | 9 | 30 | PE sáček | nemáhb | 0 | 0 | 0 | 0 | 0 | 0 |  | 1 | 3.05
4973 | ETT-B-2,0 | Topné těleso ETT-B 2 kW | 1130 | 8595222604300 | 84198998 | EU |  | ks | 0 | 0.65 | 2.24 | 8 | 10 | 28 | žádný | nemáhb | 0 | 0.65 | 0 | 0 | 0 | 0 |  | 1 | 3.05
5190 | 540.71526.00A | Termomanometr 0-120°C, 4 bar, kapilára 1 m, 42x78 mm | 727 | 8595222623219 | 90268080 | EU |  | ks | 0 | 0.11 | 0.54 | 5 | 9 | 12 | žádný | bal | 5 | 4.4 | 25.5 | 17 | 30 | 50 | karton | 40 | 0
5429 | A2001142 | Vsuvka 60/100 pro odvod kondenzátu vodorovná | 1030 | 8595222600357 | 76090000 | EU |  | ks | 0.365 | 0 | 2.88 | 12 | 12 | 20 | PE sáček | krab | 10 | 0 | 72.675 | 25 | 51 | 57 | krabice | 24 | 0
5553 | TĚSNĚNÍ MAT 1/2 AFM34 | Těsnění matice 1/2" a 1/2"eko | 8 | 8595222612428 | 40169300 | EU |  | ks | 0.001 | 0.001 | 0.001 | 1 | 1 | 0.1 | PE sáček | bal | 1.19 | 0.01 | 4.536 | 12 | 14 | 27 | karton | 10 | 0
5554 | TĚSNĚNÍ MAT 3/4 AFM34 | Těsnění matice 3/4" | 10 | 8595222612435 | 40169300 | EU |  | ks | 0 | 0.001 | 0.004 | 0.1 | 2 | 2 | PE sáček | bal | 2.08 | 0.01 | 6 | 10 | 20 | 30 | karton | 10 | 0
5583 | A2005203 | Koleno 90° 80/125 lité | 1000 | 8595222600012 | 76090000 | EU |  | ks | 0.97 | 0 | 7.59 | 15 | 22 | 23 | krabice | bal | 263 | 0 | 2016 | 210 | 80 | 120 | Paleta | 260 | 0
5597 | ŠROUBE P 6/4FU-1F MS TE | Šroubení 6/4"x1" Fu/F včetně těsnění | 248 | 8595222608056 | 74122000 | CN |  | ks | 0 | 0.185 | 0.108 | 3 | 6 | 6 | PE sáček | bal | 0 | 0.185 | 0 | 0 | 0 | 0 | karton | 1 | 0
5601 | OV2-3/8 ZV | Ventil odvzdušňovací 3/8"-horní (OV2) | 151 | 8595222607783 | 84814090 | CN |  | ks | 0.225 | 0 | 0.23 | 5 | 5 | 9 | krabice | bal | 0.225 | 0 | 33.88 | 22 | 20 | 77 | karton | 40 | 0
5667 | TĚSNĚNÍ MAT 3/8 AFM34 | Těsnění matice 3/8" | 8 | 8595222612497 | 40169300 | EU |  | ks | 0 | 0.001 | 0.0001 | 0.1 | 1 | 1 | PE sáček | bal | 0 | 0.01 | 3.3 | 11 | 15 | 20 | karton | 10 | 0
5668 | TĚSNĚNÍ MAT 1 AFM34 | Těsnění matice 1" | 14 | 8595222612503 | 40169300 | EU |  | ks | 0 | 0.002 | 0.0003 | 0.1 | 3 | 3 | PE sáček | bal | 3.4 | 0.02 | 11.04 | 16 | 23 | 30 | karton | 10 | 0
5675 | MA63004BB | Tlakoměr 4 bar, G 1/4" zadní, d= 63 mm | 162 | 8595222623226 | 90262040 | EU |  | ks | 0.095 | 0.08 | 0.216 | 6 | 6 | 6 | PE sáček | bal | 4.17 | 3.2 | 16.095 | 29 | 37 | 15 | karton | 40 | 0
5752 | A5023061 | Komínek 60/100 průchod otvorem pr.100 | 2970 | 8595222604669 | 76169990 | EU |  | ks | 3.21 | 0 | 44.1 | 21 | 21 | 100 | krabice | bal | 163 | 0 | 2937.6 | 204 | 120 | 120 | Paleta | 45 | 0
5758 | R2BC 1000 | Zásobník R2BC 1000 | 74600 | 8595222605109 | 84191900 | EU |  | ks | 285 | 0 | 2118.5 | 223 | 95 | 100 | žádný | nemáhb | 0 | 0 | 0 | 0 | 0 | 0 |  | 1 | 0
5784 | 7.001.02066.0 | Ventil zónový dvoucestný SF20-2E | 2680 | 700102066 | 84818099 | EU |  | ks | 1.015 | 0 | 1.638 | 9 | 14 | 13 | krabice | nemáhb | 0 | 0 | 0 | 0 | 0 | 0 |  | 1 | 0.84
5911 | A2015017 | Spona s manžetou pr. 100 | 104 | 8595222604676 | 72071980 | EU |  | ks | 0.125 | 0 | 3.6 | 20 | 30 | 6 | PE sáček | krab | 6 | 0 | 108.68 | 55 | 38 | 52 | krabice | 50 | 0
6006 | A2005006 | Příruba 60/100 na 80/125 s odvodem kondenzátu a odběry | 1760 | 8595222600784 | 76090000 | EU |  | ks | 1.42 | 0 | 7.084 | 14 | 22 | 23 | krabice | bal | 381 | 0 | 2364 | 197 | 100 | 120 | Paleta | 260 | 0
6007 | A2005204 (019) | Koleno 45° 80/125 | 987 | 8595222600029 | 76090000 | EU |  | ks | 0.695 | 0 | 5.7 | 15 | 19 | 20 | krabice | bal | 228 | 0 | 2016 | 210 | 80 | 120 | žádný | 312 | 0
6009 | A2005037 | Redukce 80/125-60/100 | 828 | 8595222600807 | 76090000 | EU |  | ks | 0.26 | 0 | 5.7 | 15 | 19 | 20 | krabice | bal | 91 | 0 | 2016 | 210 | 80 | 120 | Paleta | 312 | 0
6118 | OV-3/8 SS | Odvzdušňovací ventil | 419 | 8595222612671 | 84814090 | EU |  | ks | 0 | 0.19 | 0.32 | 9 | 6 | 6 | krabice | krab | 0 | 7.6 | 0 | 0 | 0 | 0 | krabice | 40 | 0
6123 | B1003057 (B1003024) | Sifon s kuličkou vč.hadice pro odvod kondenzátu | 443 | 8595222604683 | 39174000 | EU |  | ks | 0 | 0.12 | 3.96 | 8 | 15 | 33 | PE sáček | krab | 0 | 6 | 81 | 30 | 29 | 100 | krabice | 50 | 0
6140 | A2002198 (A2002160) | Koleno 45° 60/100 PP lité | 576 | 8595222601613 | 72123000 | EU |  | ks | 0.41 | 0 | 3.07 | 12 | 16 | 16 | krabice | bal | 226 | 0 | 1872 | 195 | 80 | 120 | Paleta | 525 | 0
6141 | BB011006 | Prodloužení pr. 80 PP, 1 m | 265 | 8595222601620 | 39172210 | EU |  | ks | 0.865 | 0.44 | 14.976 | 12 | 12 | 104 | krabice | bal | 109.2 | 49.28 | 1987.2 | 207 | 80 | 120 | Paleta | 112 | 0
6142 | BB011030 | Koleno 45° pr. 80 PP | 159 | 8595222601637 | 39174000 | EU |  | ks | 0.165 | 0 | 3.07 | 12 | 16 | 16 | krabice | bal | 98 | 0 | 1872 | 195 | 80 | 120 | Paleta | 525 | 0
6143 | BB011029 | Koleno 90° pr. 80 PP | 159 | 8595222601644 | 39174000 | EU |  | ks | 0.195 | 0 | 3.26 | 12 | 16 | 17 | krabice | bal | 113 | 0 | 1872 | 195 | 80 | 120 | Paleta | 525 | 0
6144 | BB011017 | Trubka pr.80 PP, výdušná s nerez. košíkem | 491 | 8595222601651 | 39172210 | EU |  | ks | 0.89 | 0 | 14.976 | 12 | 12 | 104 | krabice | bal | 152 | 0 | 1987.2 | 207 | 80 | 120 | Paleta | 160 | 0
6150 | 145x410-0,60SM | Trubkový výměník 0,60 m2 pro akumulační nádrže | 4050 | 8595222612695 | 8419508090 | EU |  | ks | 0 | 2.58 | 13.31 | 16 | 16 | 52 | žádný | nemáhb | 0 | 2.58 | 0 | 0 | 0 | 0 |  | 1 | 0
6151 | 145x420-1,06SM | Trubkový výměník 1,06 m2 pro akumulační nádrže | 6290 | 8595222612701 | 8419508090 | EU |  | ks | 0 | 4.2 | 12.8 | 16 | 16 | 50 | žádný | nemáhb | 0 | 4.2 | 0 | 0 | 0 | 0 |  | 1 | 0
6152 | 170x470-1,80SM | Trubkový výměník 1,80 m2 pro akumulační nádrže | 9790 | 8595222612718 | 8419508090 | EU |  | ks | 0 | 6.745 | 22 | 20 | 20 | 55 | žádný | nemáhb | 0 | 6.745 | 0 | 0 | 0 | 0 |  | 1 | 0
6154 | 190X600-2,63SM | Trubkový výměník 2,63 m2 pro akumulační nádrže | 13890 | 8595222612725 | 8419508090 | EU |  | ks | 0 | 9.725 | 23.83 | 19 | 19 | 66 | žádný | nemáhb | 0 | 9.725 | 0 | 0 | 0 | 0 |  | 1 | 0
6155 | 190X640-3,60SM | Trubkový výměník 3,60 m2 pro akumulační nádrže | 20600 | 8595222612732 | 8419508090 | EU |  | ks | 0 | 13.6 | 39.68 | 23 | 23 | 75 | žádný | nemáhb | 0 | 13.6 | 0 | 0 | 0 | 0 |  | 1 | 0
6156 | 190x750-4,50SM | Trubkový výměník 4,5 m2 pro akumulační nádrže | 26300 | 8595222612749 | 8419508090 | EU |  | ks | 0 | 17 | 44.97 | 23 | 23 | 85 | žádný | nemáhb | 0 | 17 | 0 | 0 | 0 | 0 |  | 1 | 0
6157 | 190X560-3,15SM | Trubkový výměník 3,15 m2 pro akumulační nádrže | 19170 | 8595222612756 | 8419508090 | EU |  | ks | 0 | 11.7 | 31.94 | 22 | 22 | 66 | žádný | nemáhb | 0 | 11.7 | 0 | 0 | 0 | 0 |  | 1 | 0
6230 | 1.REG01.013.0 | Příruba zaslepovací | 1600 | 8595222612817 | 73079100 | EU |  | ks | 0 | 3.24 | 4.36 | 33 | 33 | 4 | žádný | nemáhb | 0 | 3.24 | 0 | 0 | 0 | 0 |  | 1 | 0
6231 | 1.REG01.014.0 | Příruba k uchycení žebr. výměníků do 3m2 | 1750 | 8595222612831 | 73079100 | EU |  | ks | 0 | 3.22 | 4.36 | 33 | 33 | 4 | krabice | nemáhb | 0 | 3.22 | 0 | 0 | 0 | 0 |  | 1 | 0
6232 | 1.REG01.015.0 | Příruba k uchycení žebr. výměníků nad 3m2 | 1750 | 8595222612848 | 73079100 | EU |  | ks | 0 | 3.18 | 4.36 | 33 | 33 | 4 | žádný | nemáhb | 0 | 3.18 | 0 | 0 | 0 | 0 |  | 1 | 0
6295 | TZ33 | Termostat zásuvkový TZ33 | 654 | 8595222606380 | 90321020 | HK |  | ks | 0.21 | 0.185 | 1.08 | 9 | 8 | 15 | krabice | krab | 12.5 | 9.25 | 65.142 | 33 | 47 | 42 | krabice | 50 | 0.84
6298 | TP08 BAT | Pokojový termostat TP08 | 710 | 8595222606144 | 90321020 | HK |  | ks | 0.135 | 0.075 | 0.324 | 4 | 9 | 9 | krabice | krab | 0 | 3.75 | 0 | 0 | 0 | 0 | krabice | 50 | 0.84
6299 | TP39 | Pokojový termostat TP39 | 503 | 8595222612862 | 90321020 | HK |  | ks | 0.195 | 0.15 | 0.6 | 5 | 12 | 10 | krabice | krab | 0 | 7.5 | 0 | 0 | 0 | 0 | krabice | 50 | 0.84
6383 | BB011053 | Příruby pr.80 PP ke kotli (sání+výfuk) | 515 | 8595222601675 | 39174000 | EU |  | ks | 0.265 | 0 | 5.7 | 15 | 19 | 20 | krabice | bal | 93 | 0 | 2016 | 210 | 80 | 120 | žádný | 312 | 0
6384 | A2002025 | Koleno 90° 60/100 PP s přírubou | 682 | 8595222601682 | 76090000 | EU |  | ks | 0.64 | 0 | 5.6 | 14 | 20 | 20 | krabice | bal | 211 | 0 | 1891.2 | 197 | 80 | 120 | žádný | 312 | 0
6432 | A2006018 | Koleno 45° 80/125 PP lité | 770 | 8595222601347 | 76090000 | EU |  | ks | 0.56 | 0 | 6 | 15 | 20 | 20 | krabice | bal | 186 | 0 | 2016 | 210 | 80 | 120 | Paleta | 312 | 0
6434 | A1015165 | Těsnicí kroužek pr. 100, 2 břity, šedý silikon, jen sání | 92 | 8595222642623 | 40069000 | EU |  | ks | 0 | 0.01 | 0.12 | 10 | 12 | 1 | žádný | bal | 0 | 156 | 0 | 0 | 0 | 0 | žádný | 15600 | 0
6435 | BB011016 | Trubka pr.80 PP, sací s nerez. košíkem | 471 | 8595222601705 | 39172210 | EU |  | ks | 0.75 | 0 | 14.976 | 12 | 12 | 104 | krabice | bal | 138 | 0 | 2980.8 | 207 | 120 | 120 | Paleta | 160 | 0
6442 | 13X10 (9) | Izolace DNa10, tloušťka 13mm | 70 | 8595222623264 | 40091100 | CN |  | m | 0 | 0.12 | 5.04 | 6 | 4 | 210 | žádný | bal | 17 | 16.8 | 207.9 | 22 | 45 | 210 | karton | 140 | 0
6443 | 13X13 | Izolace DNa13, tloušťka 13mm | 98 | 8595222622168 | 40091100 | CN |  | m | 0 | 0.145 | 5.25 | 5 | 5 | 210 | žádný | bal | 17.6 | 17.4 | 207.9 | 22 | 45 | 210 | karton | 120 | 0
6444 | 13X16 | Izolace DNa16, tloušťka 13mm | 102 | 8595222623271 | 40091100 | CN |  | m | 0 | 0.12 | 5.25 | 5 | 5 | 210 | žádný | bal | 12.5 | 16.32 | 207.9 | 22 | 45 | 210 | karton | 136 | 0
6447 | 13X28 | Izolace DNa28, tloušťka 13mm | 127 | 8595222623288 | 40091100 | CN |  | m | 0.22 | 0.22 | 3.03 | 5.5 | 5.5 | 100 | žádný | bal | 7.31 | 17.16 | 210.496 | 22 | 46 | 208 | karton | 78 | 0
6450 | AEROTAPE 5cmx10m | Páska izolační aerotape 5cm x 10m x 3mm | 522 | 8595222612886 | 40081100 | EU |  | ks | 0 | 0.68 | 9.52 | 23 | 23 | 18 | žádný | bal | 7 | 6.8 | 223.56 | 46 | 45 | 108 | karton | 10 | 0
6452 | LEPIDLO TF/HT 250G | Lepidlo 200 g se štětečkem 150 °C | 311 | 8595222612909 | 35069100 | EU |  | ks | 0 | 0.245 | 0.64 | 8 | 8 | 10 | žádný | krab | 0 | 5.88 | 0 | 0 | 0 | 0 | krabice | 24 | 0
6462 | A1018041 | Těsnicí kroužek pr. 125, 2 břity, šedý silikon, jen sání | 160 | 8595222642630 | 40069000 | EU |  | ks | 0 | 0.015 | 0.168 | 12 | 14 | 1 | žádný | krab | 0.015 | 1.5 | 0 | 0.12 | 0.12 | 0.015 | krabice | 100 | 0
6479 | RBC 400 | Zásobník RBC 400 | 34200 | 8595222605017 | 84191900 | EU | C | ks | 130 | 0 | 1152 | 180 | 80 | 80 | paleta | nemáhb | 0 | 0 | 0 | 0 | 0 | 0 |  | 1 | 0
6480 | RBC 500 | Zásobník RBC 500 | 40000 | 8595222605048 | 84191900 | EU | C | ks | 164 | 0 | 1216 | 190 | 80 | 80 | paleta | nemáhb | 0 | 0 | 0 | 0 | 0 | 0 |  | 1 | 0
6481 | R2BC 200 | Zásobník R2BC 200 | 25900 | 8595222604980 | 84191900 | EU | C | ks | 97 | 0 | 637 | 140 | 70 | 65 | paleta | nemáhb | 0 | 0 | 0 | 0 | 0 | 0 |  | 1 | 0
6482 | R2BC 300 | Zásobník R2BC 300 | 30600 | 8595222605000 | 84191900 | EU | C | ks | 124 | 0 | 980 | 187 | 70 | 69 | paleta | nemáhb | 0 | 0 | 0 | 0 | 0 | 0 |  | 1 | 0
6483 | R2BC 400 | Zásobník R2BC 400 | 37200 | 8595222605024 | 84191900 | EU | C | ks | 153 | 0 | 1177.6 | 184 | 80 | 80 | paleta | nemáhb | 0 | 0 | 0 | 0 | 0 | 0 |  | 1 | 0
6484 | R2BC 500 | Zásobník R2BC 500 | 43900 | 8595222605055 | 84191900 | EU | C | ks | 178 | 0 | 1394.43 | 193 | 85 | 85 | paleta | nemáhb | 0 | 0 | 0 | 0 | 0 | 0 |  | 1 | 0
6485 | R2BC 750 | Zásobník R2BC 750 | 67900 | 8595222605079 | 84191900 | EU |  | ks | 235 | 0 | 2121.8 | 200 | 103 | 103 | paleta | nemáhb | 0 | 0 | 0 | 0 | 0 | 0 |  | 1 | 0
6653 | A2008008 | Koleno 90° 60/100 PP | 534 | 8595222601712 | 72071980 | EU |  | ks | 0.625 | 0 | 5.32 | 14 | 19 | 20 | krabice | bal | 206 | 0 | 1891.2 | 197 | 80 | 120 | Paleta | 312 | 0
6754 | 4790.80.0A | Pasta teplovodivá 2g | 19 | 8595222623332 | 38019000 | EU |  | ks | 0 | 0.001 | 0.004 | 0.1 | 6 | 6 | žádný | bal | 0.335 | 0.1 | 1.755 | 13 | 15 | 9 | karton | 100 | 0
6765 | ŠROUBE P 5/4FU-28PAJ MS TE | Šroubení pájecí Cu 28 x 5/4" Fu | 128 | 8595222613791 | 74122000 | CN |  | ks | 0.53 | 0 | 0.693 | 9 | 11 | 7 | krabice | nemáhb | 0 | 0 | 0 | 0 | 0 | 0 |  | 1 | 0
6766 | 7.001.01942.0 | Ventil zónový třícestný SF20E M1S | 3060 | 700101944 | 84818099 |  |  | ks | 1.22 | 0 | 1.607 | 8.5 | 14 | 13.5 | krabice | nemáhb | 0 | 0 | 0 | 0 | 0 | 0 |  | 1 | 0.84
6799 | TĚSNĚNÍ MAT 5/4 AFM34 | Těsnění matice 5/4" | 21 | 8595222613869 | 40169300 | EU |  | ks | 0 | 0.003 | 0.0004 | 0.1 | 4 | 4 | PE sáček | bal | 0 | 0.03 | 0 | 0 | 0 | 0 | karton | 10 | 0
6857 | 222088 | Hák pro vlnité tašky - nerez | 949 | 8595222605819 | 73269060 | EU |  | ks | 0 | 0.81 | 2.97 | 18 | 5 | 33 | žádný | nemáhb | 0 | 0.81 | 0 | 0 | 0 | 0 |  | 1 | 0
6859 | R-00149-003.01E | Trojúhelníková podpěra 45° | 2120 | 8595222605765 | 76109090 | EU |  | ks | 3.355 | 0 | 11.1 | 6 | 10 | 185 | PE sáček | nemáhb | 0 | 0 | 0 | 0 | 0 | 0 |  | 1 | 0
6925 | 10982109080000 | Matice M8 do základního profilu | 37 | 8595222608209 | 74153300 | CN |  | ks | 0.4 | 0 | 0.43 | 6 | 9 | 8 | krabice | bal | 11.185 | 0 | 14.112 | 21 | 24 | 28 | karton | 100 | 0
6926 | ŠROUB M8X16DIN | Šroub M8x16 pro KPG1 | 16 | 8595222613524 | 74153300 | CN |  | ks | 0 | 0.01 | 0.002 | 2 | 1 | 1 | žádný | bal | 0 | 2 | 0 | 2 | 1 | 1 | žádný | 200 | 0
6933 | RBC4AB-ATC | Měřič zámrzných hodnot (refraktometr) | 1560 | 8595222605888 | 90282000 | CN |  | ks | 0 | 0.3 | 1.76 | 8 | 10 | 22 | žádný | nemáhb | 0 | 0.3 | 0 | 0 | 0 | 0 |  | 1 | 0
6949 | 222777 | Profil základní H 1m | 486 | 8595222613975 | 76042100 | EU |  | m | 0 | 1 | 2.63 | 5 | 5 | 105 | žádný | bal | 0 | 54 | 0 | 0 | 0 | 0 | žádný | 54 | 0
6954 | HR30W | Rekuperační jednotka HR30W pro 1 místnost | 8360 | 8595222613593 | 8419508090 | UK |  | ks | 5.19 | 0 | 43.21 | 34 | 31 | 41 | krabice | nemáhb | 0 | 0 | 0 | 0 | 0 | 0 |  | 1 | 60
6955 | HR100W | Rekuperační jednotka HR100W pro 1 místnost | 7800 | 8595222613555 | 8419508090 | UK |  | ks | 4.805 | 0 | 43.214 | 34 | 31 | 41 | krabice | nemáhb | 0 | 0 | 0 | 0 | 0 | 0 |  | 1 | 60
6956 | EXT 100 | Prodloužení pro rekuperační jednotky | 2160 | 8595222613579 | 8414900090 | UK |  | ks | 2.425 | 0 | 26.624 | 26 | 32 | 32 | krabice | nemáhb | 0 | 0 | 0 | 0 | 0 | 0 |  | 1 | 0
6964 | REDUKCE 3/4M-1/2F MS | Redukce 3/4"x1/2 M/F | 41 | 8595222607875 | 74122000 | CN |  | ks | 0 | 0.05 | 0.13 | 5 | 5 | 5 | PE sáček | nemáhb | 0 | 0.05 | 0 | 0 | 0 | 0 |  | 1 | 0
6965 | VSUVKA RED 3/4-1/2 MS | Vsuvka redukovaná 3/4"x1/2" M | 50 | 8595222607868 | 74122000 | CN |  | ks | 0 | 0.07 | 0.13 | 5 | 5 | 5 | PE sáček | nemáhb | 0 | 0.07 | 0 | 0 | 0 | 0 |  | 1 | 0
6966 | VSUVKA RED 5/4-1 MS | Vsuvka redukovaná 5/4"x1" M/M | 124 | 8595222607912 | 74122000 | CN |  | ks | 0 | 0.28 | 0.22 | 6 | 6 | 6 | PE sáček | nemáhb | 0 | 0.28 | 0 | 0 | 0 | 0 |  | 1 | 0
6967 | VSUVKA RED 1-3/4 MS | Vsuvka redukovaná 1"x3/4" M | 73 | 8595222607899 | 74122000 | CN |  | ks | 0 | 0.1 | 0.13 | 5 | 5 | 5 | PE sáček | nemáhb | 0 | 0.1 | 0 | 0 | 0 | 0 |  | 1 | 0
6968 | VSUVKA RED 3/8-1/2 MS | Vsuvka redukovaná 1/2"x3/8 M | 37 | 8595222607844 | 74122000 | CN |  | ks | 0 | 0.05 | 0.06 | 4 | 4 | 4 | PE sáček | nemáhb | 0 | 0.05 | 0 | 0 | 0 | 0 |  | 1 | 0
6969 | VSUVKA 1 MS | Vsuvka 1" M | 75 | 8595222607905 | 74122000 | CN |  | ks | 0 | 0.12 | 0.13 | 5 | 5 | 5 | PE sáček | nemáhb | 0 | 0.12 | 0 | 0 | 0 | 0 |  | 1 | 0
6970 | VSUVKA 3/4 MS | Vsuvka 3/4" M | 50 | 8595222607882 | 74122000 | CN |  | ks | 0 | 0.07 | 0.13 | 5 | 5 | 5 | PE sáček | bal | 0 | 17.5 | 11.88 | 15 | 24 | 33 | karton | 250 | 0
6971 | VSUVKA 1/2 MS | Vsuvka 1/2" M | 37 | 8595222607851 | 74122000 | CN |  | ks | 0 | 0.05 | 0.13 | 5 | 5 | 5 | PE sáček | nemáhb | 0 | 0.05 | 0 | 0 | 0 | 0 |  | 1 | 0
6972 | VSUVKA 3/8 MS | Vsuvka 3/8" M | 24 | 8595222607837 | 74122000 | CN |  | ks | 0 | 0.03 | 0.03 | 3 | 3 | 3 | PE sáček | nemáhb | 0 | 0.03 | 0 | 0 | 0 | 0 |  | 1 | 0
6973 | VSUVKA 5/4 MS | Vsuvka 5/4" M | 152 | 8595222607929 | 74122000 | CN |  | ks | 0 | 0.34 | 0.34 | 7 | 7 | 7 | PE sáček | nemáhb | 0 | 0.34 | 0 | 0 | 0 | 0 |  | 1 | 0
7001 | BN005024 | Vystřeďovací díl RegulusFLEX pr. 100 | 132 | 8595222604690 | 39174000 | EU |  | ks | 0 | 0.05 | 3.528 | 2 | 42 | 42 | žádný | krab | 0 | 0.25 | 3.528 | 2 | 42 | 42 | krabice | 5 | 0
7002 | A2009017 | Prodloužení 80/125, 0,5 m, Al/Fe | 1030 | 8595222600036 | 72123000 | EU |  | ks | 1.485 | 0.09 | 14.69 | 16 | 17 | 54 | krabice | bal | 170 | 9.72 | 1987.2 | 207 | 80 | 120 | Paleta | 108 | 0
7003 | A2010012 | Trubka 80/125 PP přes zeď s plast. koncovkou | 1450 | 8595222601354 | 72103000 | EU |  | ks | 2.52 | 0 | 20.38 | 14 | 14 | 104 | žádný | bal | 274 | 0 | 2364 | 197 | 100 | 120 | žádný | 104 | 0
7004 | A2010058 (A2010011) | Prodloužení 80/125 PP, 1 m | 1100 | 8595222601361 | 72103000 | EU |  | ks | 2.54 | 0 | 20.38 | 14 | 14 | 104 | krabice | bal | 276 | 0 | 2364 | 197 | 100 | 120 | Paleta | 104 | 0
7005 | BB005028 | Víčko pr.100 PP pod T-kus s odvodem kondenzátu | 406 | 8595222604706 | 39174000 | EU |  | ks | 0.145 | 0 | 3.468 | 12 | 17 | 17 | krabice | vrstva | 0.145 | 0 | 3.468 | 12 | 17 | 17 | krabice | 35 | 0
7009 | 222777H | Profil základní H 6,15 m | 2670 | 8595222614057 | 76042100 | EU |  | ks | 0 | 5 | 15.5 | 5 | 5 | 620 | žádný | nemáhb | 0 | 5 | 0 | 0 | 0 | 0 |  | 1 | 0
7053 | 19X15 | Izolace DNa15, tloušťka 19mm | 153 | 8595222614118 | 40091100 | CN |  | m | 0 | 0.19 | 7.56 | 6 | 6 | 210 | žádný | bal | 11 | 10.64 | 207.9 | 22 | 45 | 210 | karton | 56 | 0
7079 | 252.6034.107 | Ventil termostatický směšovací TV MT52HC 5/4" M | 4710 | 7630014304905 | 84818059 | EU |  | ks | 0.86 | 0.86 | 0.76 | 6 | 14 | 9 | krabice | nemáhb | 0 | 0.86 | 0 | 0 | 0 | 0 |  | 1 | 0
7121 | BB005034 | Trubka pr.100 PP, 1 m, výdušná s nerez. košíkem | 799 | 8595222601453 | 39172210 | EU |  | ks | 1.145 | 0 | 14.976 | 12 | 12 | 104 | krabice | bal | 201 | 0 | 2980 | 207 | 120 | 120 | Paleta | 160 | 0
7145 | Z-ZT 300 | Topné těleso Z-ZT 300 W | 1120 | 8595222604089 | 84198998 | EU |  | ks | 0 | 0.49 | 3.92 | 5 | 14 | 56 | PE sáček | nemáhb | 0 | 0.49 | 0 | 0 | 0 | 0 |  | 1 | 3.05
7146 | Z-ZT 400 | Topné těleso Z-ZT 400 W | 1170 | 8595222604096 | 84198998 | EU |  | ks | 0 | 0.51 | 3.92 | 5 | 14 | 56 | PE sáček | nemáhb | 0 | 0.51 | 0 | 0 | 0 | 0 |  | 1 | 3.05
7147 | Z-ZT 800 | Topné těleso Z-ZT 800 W | 1310 | 8595222604133 | 84198998 | EU |  | ks | 0 | 0.61 | 6.02 | 5 | 14 | 86 | PE sáček | nemáhb | 0 | 0.61 | 0 | 0 | 0 | 0 |  | 1 | 3.05
7148 | Z-ZT 900 | Topné těleso Z-ZT 900 W | 1340 | 8595222604140 | 84198998 | EU |  | ks | 0 | 0.64 | 8.4 | 6 | 14 | 100 | PE sáček | nemáhb | 0 | 0.64 | 0 | 0 | 0 | 0 |  | 1 | 3.05
7180 | T-KUS 3/4F MS | T-kus 3/4" F | 116 | 8595222614286 | 74122000 | CN |  | ks | 0 | 0.14 | 0.07 | 6 | 3 | 4 | žádný | nemáhb | 0 | 0.14 | 0 | 0 | 0 | 0 |  | 1 | 0
7187 | 13X35 | Izolace DNa35, tloušťka 13mm | 130 | 8595222614309 | 40091100 | CN |  | m | 0.23 | 0.23 | 3.6 | 6 | 6 | 100 | žádný | bal | 7 | 13.34 | 210.496 | 22 | 46 | 208 | karton | 58 | 0
7188 | 19X35 | Izolace DNa35, tloušťka 19mm | 250 | 8595222614316 | 40091100 | CN |  | m | 0.36 | 0.36 | 4.9 | 7 | 7 | 100 | žádný | bal | 8 | 11.52 | 224.64 | 24 | 45 | 208 | karton | 32 | 0
7189 | 19X18SA | Izolace DNa18, tloušťka 19mm samolepící | 336 | 8595222614323 | 40091100 | CN |  | m | 0.305 | 0.305 | 3.6 | 6 | 6 | 100 | žádný | bal | 12 | 14.64 | 258.336 | 27 | 46 | 208 | karton | 48 | 0
7190 | 19X22SA | Izolace DNa22, tloušťka 19mm samolepící | 361 | 8595222614330 | 40091100 | CN |  | m | 0.345 | 0.345 | 3.6 | 6 | 6 | 100 | žádný | bal | 10 | 13.8 | 249.964 | 26 | 46 | 209 | karton | 40 | 0
7191 | RT3E | Regulátor tahu termostatický RT3E | 1480 | 8595222606113 | 9032890090 | EU |  | ks | 1.005 | 0 | 2.43 | 15 | 27 | 6 | PE sáček | krab | 0 | 0 | 0 | 0 | 0 | 0 | krabice | 25 | 0
7216 | A2008021 | Koleno 90° 60/100 PP s přírubou, s odběry, otočné | 706 | 8595222601736 | 72071980 | EU |  | ks | 0.665 | 0 | 5.415 | 15 | 19 | 19 | krabice | bal | 219 | 0 | 2016 | 210 | 80 | 120 | Paleta | 312 | 0
7250 | KK 3/8 MF | Kulový kohout solární 3/8" M/F | 277 | 8595222611926 | 84818081 | EU |  | ks | 0.14 | 0 | 0.08 | 5 | 5 | 3 | žádný | krab | 0 | 0 | 0 | 0 | 0 | 0 | krabice | 192 | 0
7252 | PROTAPE 0,6X5CMX25M | Páska lepicí protape 5cm x 25m x 0,6mm | 1040 | 8595222614408 | 40081100 | EU |  | ks | 0 | 1.225 | 1.94 | 18 | 18 | 6 | PE sáček | krab | 0 | 14.7 | 0 | 0 | 0 | 0 | krabice | 12 | 0
7255 | R-00149-101.01C | Podložka destičky pro zavěšení KTU | 67 | 8595222608193 | 76090000 | EU |  | ks | 0 | 0.03 | 0.02 | 1 | 4 | 5 | žádný | nemáhb | 0 | 0.03 | 0 | 0 | 0 | 0 |  | 1 | 0
7259 | ŠROUBM8X18DIN | Šroub M8x18 pro KTU | 17 | 8595222608223 | 74153300 | CN |  | ks | 0 | 0.01 | 0.02 | 2 | 2 | 4 | žádný | bal | 0 | 2 | 0 | 0 | 0 | 0 | žádný | 200 | 0
7307 | A20111284 (A2011314) | Redukce pr.57/80 F/F | 444 | 8595222600708 | 76090000 | EU |  | ks | 0 | 0.145 | 1.4 | 10 | 10 | 14 | krabice | krab | 36.5 | 36.25 | 297.6 | 62 | 60 | 80 | krabice | 250 | 0
7315 | ŠROUBE 22-3/4F MS | Šroubení přímé Cu 22 x 3/4" F | 99 | 8595222608049 | 74122000 | CN |  | ks | 0 | 0.12 | 0.15 | 5 | 5 | 6 | PE sáček |  | 0 | 0 | 0 | 0 | 0 | 0 |  | 1 | 0
7320 | REG-7320 | Šroub KOMBI s držákem pro přichycení H profilu | 475 | 8595222605864 | 73181590 | CN |  | ks | 0.2651 | 0.26 | 1.092 | 4 | 13 | 21 | PE sáček | nemáhb | 0 | 0.26 | 0 | 0 | 0 | 0 |  | 1 | 0
7330 | KROUŽEK SV 22 MS | Těsnicí kroužek pro trubky Cu 22 | 23 | 8595222608063 | 74122000 | CN |  | ks | 0 | 0.01 | 0.02 | 3 | 3 | 2 | PE sáček | nemáhb | 0 | 0.01 | 0 | 0 | 0 | 0 |  | 1 | 0
7346 | 19X18-13 M | Izolace DNa18, tloušťka 19mm | 159 | 8595222614507 | 40091100 | CN |  | m | 0 | 0.206 | 3.6 | 6 | 6 | 100 | žádný | bal | 2.678 | 2.472 | 74.727 | 23 | 57 | 57 | karton | 12 | 0
7347 | 19X22-11 M | Izolace DNa22, tloušťka 19mm | 181 | 8595222614514 | 40091100 | CN |  | m | 0 | 0.272 | 3.03 | 5.5 | 5.5 | 100 | žádný | bal | 3 | 2.992 | 74.727 | 23 | 57 | 57 | karton | 11 | 0
7355 | TP18 | Pokojový termostat TP18 | 468 | 8595222614521 | 90321020 | HK |  | ks | 0.1 | 0.1 | 0.192 | 3 | 8 | 8 | krabice | krab | 0 | 4.8 | 0 | 0 | 0 | 0 | krabice | 48 | 0.84
7418 | 13X1000-11M | Izolace pás šíře 1m, tloušťka 13mm, délka 11m, cena za 1m2. | 993 | 8595222614569 | 40081100 | CN |  | m | 0 | 1 | 5.2 | 1.3 | 40 | 100 | krabice | bal | 11 | 11 | 231.84 | 48 | 46 | 105 | žádný | 11 | 0
7419 | BN011091 | Vystřeďovací díl RegulusFLEX pr. 80 | 114 | 8595222604737 | 39174000 | EU |  | ks | 0 | 0.04 | 5.043 | 3 | 41 | 41 | krabice | krab | 0.52 | 0.2 | 17.15 | 14 | 35 | 35 | krabice | 5 | 0
7424 | BB011093 | T kus pr. 80 PP, do komína, MMF | 302 | 8595222601743 | 39174000 | EU |  | ks | 0.29 | 0 | 7.59 | 15 | 22 | 23 | krabice | bal | 85 | 0 | 2016 | 210 | 80 | 120 | Paleta | 260 | 0
7425 | A1012064 | Víčko pr. 80 PP pod T-kus pro odvod kondenzátu | 393 | 8595222604744 | 76090000 | EU |  | ks | 0 | 0.1 | 1 | 10 | 10 | 10 | PE sáček | bal | 156 | 117 | 1958.4 | 204 | 80 | 120 | karton | 1170 | 0
7426 | 13X18-30 M | Izolace DNa18, tloušťka 13mm | 89 | 8595222614583 | 40091100 | CN |  | m | 0 | 0.098 | 1.6 | 4 | 4 | 100 | žádný | nemáhb | 0 | 0.098 | 0 | 0 | 0 | 0 |  | 1 | 0
7449 | A1011883 (A1011626) | Těsnicí kroužek pr. 80 PP, 3 břity | 75 | 8595222604751 | 40069000 | EU |  | ks | 0 | 0.01 | 0.2 | 10 | 10 | 2 | PE sáček | bal | 0 | 99 | 0 | 0 | 0 | 0 | karton | 9900 | 0
7468 | A2006025 | Příruba 80/105 na 80/125 PP s odběry | 1210 | 8595222601385 | 76090000 | EU |  | ks | 0.45 | 0 | 6 | 15 | 20 | 20 | krabice | bal | 150 | 0 | 2016 | 210 | 80 | 120 | Paleta | 312 | 0
7469 | BB011136 | Prodloužení pr. 80 PP, 0,1 m | 263 | 8595222601149 | 39172210 | EU |  | ks | 0 | 0.08 | 0.891 | 11 | 9 | 9 | PE sáček | krab | 4.755 | 4 | 86.8 | 31 | 28 | 100 | krabice | 50 | 0
7470 | BB011084 | Redukce 80/60 M/F PP | 220 | 8595222601750 | 39174000 | EU |  | ks | 0.12 | 0 | 0.736 | 11.5 | 8 | 8 | PE sáček | krab | 24 | 0 | 294.84 | 63 | 60 | 78 | krabice | 200 | 0
7471 | A2002044 | Příruba 60/100 na pr. 80 PP - pro sání z místnosti | 810 | 8595222601156 | 76090000 | EU |  | ks | 0.48 | 0 | 5.7 | 15 | 19 | 20 | krabice | bal | 160 | 0 | 2016 | 210 | 80 | 120 | žádný | 312 | 0
7473 | 13X22-22M | Izolace DNa22, tloušťka 13mm | 100 | 8595222614637 | 40091100 | CN |  | m | 0 | 0.12 | 2.03 | 4.5 | 4.5 | 100 | žádný | bal | 2.64 | 2.64 | 77.976 | 24 | 57 | 57 | žádný | 22 | 0
7478 | A2001699 | Koleno 90° 60/100, Fe/Al | 698 | 8595222600111 | 76090000 | EU |  | ks | 0.75 | 0.645 | 5.7 | 15 | 19 | 20 | krabice | bal | 245 | 201.24 | 2016 | 210 | 80 | 120 | Paleta | 312 | 0
7483 | HR100R | Rekuperační jednotka HR100R pro byt | 9690 | 8595222613586 | 8419508090 | UK |  | ks | 4.93 | 0 | 24.696 | 28 | 21 | 42 | krabice | nemáhb | 0 | 0 | 0 | 0 | 0 | 0 |  | 1 | 60
7486 | A2001879 | Koleno 90° 60/100, s přírubou, odběr. otvory | 943 | 8595222600180 | 72071980 | EU |  | ks | 0.675 | 0.535 | 5.32 | 14 | 19 | 20 | krabice | bal | 222 | 166.92 | 1891.2 | 197 | 80 | 120 | Paleta | 312 | 0
7573 | Z-SKVT 300 | Topné těleso Z-SKVT 300 W | 1810 | 8595222603860 | 84198998 | HK |  | ks | 0 | 0.835 | 16.224 | 52 | 26 | 12 | PE sáček | nemáhb | 0 | 0.835 | 0 | 0 | 0 | 0 |  | 1 | 3.05
7574 | Z-SKVT 400 | Topné těleso Z-SKVT 400 W | 1890 | 8595222603877 | 84198998 | HK |  | ks | 0 | 0.855 | 25.74 | 66 | 30 | 13 | PE sáček | nemáhb | 0 | 0.855 | 0 | 0 | 0 | 0 |  | 1 | 3.05
7575 | Z-SKVT 500 | Topné těleso Z-SKVT 500 W | 1940 | 8595222603884 | 84198998 | HK |  | ks | 0 | 0.885 | 27.3 | 70 | 30 | 13 | PE sáček | nemáhb | 0 | 0.885 | 0 | 0 | 0 | 0 |  | 1 | 3.05
7576 | Z-SKVT 600 | Topné těleso Z-SKVT 600 W | 1990 | 8595222603891 | 84198998 | HK |  | ks | 0 | 0.895 | 36.4 | 80 | 35 | 13 | PE sáček | nemáhb | 0 | 0.895 | 0 | 0 | 0 | 0 |  | 1 | 3.05
7577 | Z-SKVT 700 | Topné těleso Z-SKVT 700 W | 2010 | 8595222603907 | 84198998 | HK |  | ks | 0 | 0.92 | 33.15 | 85 | 30 | 13 | PE sáček | nemáhb | 0 | 0.92 | 0 | 0 | 0 | 0 |  | 1 | 3.05
7578 | Z-SKVT 800 | Topné těleso Z-SKVT 800 W | 2030 | 8595222603914 | 84198998 | HK |  | ks | 0 | 0.93 | 34.2 | 95 | 30 | 12 | PE sáček | nemáhb | 0 | 0.93 | 0 | 0 | 0 | 0 |  | 1 | 3.05
7579 | Z-SKVT 900 | Topné těleso Z-SKVT 900 W | 2050 | 8595222603921 | 84198998 | HK |  | ks | 0 | 1 | 36 | 100 | 30 | 12 | PE sáček | nemáhb | 0 | 1 | 0 | 0 | 0 | 0 |  | 1 | 3.05
7580 | Z-SKVT 1000 | Topné těleso Z-SKVT 1000 W | 2070 | 8595222603938 | 84198998 | HK |  | ks | 0 | 1.02 | 37.8 | 105 | 30 | 12 | PE sáček | nemáhb | 0 | 1.02 | 0 | 0 | 0 | 0 |  | 1 | 3.05
7581 | Z-SKVT 1200 | Topné těleso Z-SKVT 1200 W | 2090 | 8595222603945 | 84198998 | HK |  | ks | 0 | 1.045 | 43.2 | 120 | 30 | 12 | PE sáček | nemáhb | 0 | 1.045 | 0 | 0 | 0 | 0 |  | 1 | 3.05
7585 | Z-ZT 500 | Topné těleso Z-ZT 500 W | 1220 | 8595222604102 | 84198998 | EU |  | ks | 0 | 0.535 | 4.55 | 5 | 14 | 65 | PE sáček | nemáhb | 0 | 0.535 | 0 | 0 | 0 | 0 |  | 1 | 3.05
7586 | Z-ZT 600 | Topné těleso Z-ZT 600 W | 1250 | 8595222604119 | 84198998 | EU |  | ks | 0 | 0.54 | 5.32 | 5 | 14 | 76 | PE sáček | nemáhb | 0 | 0.54 | 0 | 0 | 0 | 0 |  | 1 | 3.05
7587 | Z-ZT 700 | Topné těleso Z-ZT 700 W | 1270 | 8595222604126 | 84198998 | EU |  | ks | 0 | 0.6 | 5.74 | 5 | 14 | 82 | PE sáček | nemáhb | 0 | 0.6 | 0 | 0 | 0 | 0 |  | 1 | 3.05
7589 | SV125/5 | Hadice Al ohebná jednovrstvá 125mm, 5m | 595 | 8595102228176 | 76169990 | EU |  | ks | 0 | 0.74 | 27.45 | 15 | 15 | 122 | žádný | paleta | 0 | 28.86 | 0 | 0 | 0 | 0 | paleta | 39 | 0
7590 | Z-ZT 1000 | Topné těleso Z-ZT 1000 W | 1350 | 8595222604157 | 84198998 | EU |  | ks | 0 | 0.625 | 8.232 | 6 | 14 | 98 | PE sáček | nemáhb | 0 | 0.625 | 0 | 0 | 0 | 0 |  | 1 | 3.05
7591 | Z-ZT 1200 | Topné těleso Z-ZT 1200 W | 1380 | 8595222604164 | 84198998 | EU |  | ks | 0 | 0.72 | 10.35 | 6 | 15 | 115 | PE sáček | nemáhb | 0 | 0.72 | 0 | 0 | 0 | 0 |  | 1 | 3.05
7596 | AMB0006 | Lis na zakončení trubek DN25 (5/4") | 2480 | 8595222614729 | 82055980 | EU |  | ks | 0 | 1.625 | 0.86 | 6 | 6 | 24 | žádný | nemáhb | 0 | 1.625 | 0 | 0 | 0 | 0 |  | 1 | 0
7597 | AMB0007 | Svorka DN25(5/4") | 631 | 8595222614736 | 82055980 | EU |  | ks | 0 | 0.14 | 0.06 | 1 | 6 | 10 | PE sáček | nemáhb | 0 | 0.14 | 0 | 0 | 0 | 0 |  | 1 | 0
7627 | VSUVKA 6/4 MS | Vsuvka 6/4" M | 197 | 8595222607981 | 74122000 | CN |  | ks | 0.425 | 0.43 | 0.29 | 7 | 7 | 6 | PE sáček | nemáhb | 0 | 0.43 | 0 | 0 | 0 | 0 |  | 1 | 0
7629 | ŠROUBE 22 MS | Šroubení 22-22 - přímé | 96 | 8595222608032 | 74122000 | CN |  | ks | 0 | 0.15 | 0.13 | 5 | 5 | 5 | PE sáček | nemáhb | 0 | 0.15 | 0 | 0 | 0 | 0 |  | 1 | 0
7634 | ZÁTKA 1/2 MS TE | Zátka 1/2" M | 42 | 8595222607196 | 74122000 | CN |  | ks | 0.165 | 0 | 0.144 | 6 | 6.5 | 4 | žádný | nemáhb | 0 | 0 | 0 | 0 | 0 | 0 |  | 1 | 0
7636 | A2007002 | Prodloužení 60/100, 1m, Fe/Al | 872 | 8595222600227 | 76090000 | EU |  | ks | 2.175 | 1.725 | 14.976 | 12 | 12 | 104 | krabice | bal | 254 | 193.2 | 2980.8 | 207 | 80 | 120 | Paleta | 112 | 0
7648 | A2006048 | Koleno 90° 80/125 PP lité s kontrolním otvorem | 1790 | 8595222601408 | 76090000 | EU |  | ks | 0.945 | 0 | 6.4 | 16 | 20 | 20 | krabice | bal | 306 | 0 | 2140.8 | 223 | 80 | 120 | Paleta | 312 | 0
7649 | A2006050 | Koleno 90° 80/125 PP lité s odběry | 1370 | 8595222601415 | 76090000 | EU |  | ks | 0.74 | 0 | 7.59 | 15 | 22 | 23 | krabice | bal | 203 | 0 | 2016 | 210 | 80 | 120 | Paleta | 260 | 0
7652 | BB011060 | Koleno 90° pr. 80 PP, s odběrem | 412 | 8595222601217 | 39174000 | EU |  | ks | 0.205 | 0.115 | 3.264 | 12 | 16 | 17 | krabice | bal | 119 | 60.375 | 1872 | 195 | 80 | 120 | žádný | 525 | 0
7691 | ZÁTKA 1 MS | Zátka 1" M | 60 | 8595222614811 | 74122000 | CN |  | ks | 0.075 | 0.07 | 0.03 | 2 | 4 | 4 | PE sáček | nemáhb | 0 | 0.07 | 0 | 0 | 0 | 0 |  | 1 | 0
7710 | S-PŘ-KP | Sada připojovací pro kolektorové pole - KPS,KPG,KTU | 868 | 8595222605482 | 74122000 | CN |  | ks | 0.96 | 0 | 2.2 | 20 | 22 | 5 | PE sáček | nemáhb | 0 | 0 | 0 | 0 | 0 | 0 |  | 1 | 0
7721 | TPC-125-100 | Odbočka jednoduchá 90°, 125/100mm | 231 | 8595222622175 | 73229000 | EU |  | ks | 0 | 0.455 | 5.62 | 18 | 13 | 24 | žádný | bal | 0 | 68.25 | 0 | 0 | 0 | 0 | žádný | 150 | 0
7743 | SV100/5 | Hadice Al ohebná jednovrstvá 100mm, 5m | 494 | 8595102228077 | 76169990 | EU |  | ks | 0 | 0.605 | 17.57 | 12 | 12 | 122 | žádný | paleta | 0 | 38.115 | 0 | 0 | 0 | 0 | paleta | 63 | 0
7766 | DAOASOLVE | Ventil pro expanzní nádoby 3/4" s držákem na zeď | 922 | 8595222606199 | 84039090 | EU |  | ks | 1.065 | 0.64 | 3.36 | 8 | 28 | 15 | krabice | nemáhb | 0 | 0.64 | 0 | 0 | 0 | 0 |  | 1 | 0
7769 | TPC-100-100 | Odbočka jednoduchá 90°, 100/100mm | 215 | 8595222622236 | 73229000 | EU |  | ks | 0 | 0.4 | 4.4 | 16 | 11 | 25 | žádný | bal | 0 | 88 | 4.4 | 16 | 11 | 25 | žádný | 220 | 0
7771 | RSKT-100 | Klapka zpětná těsná pr.100mm | 370 | 8595222622250 | 39174000 | EU |  | ks | 0 | 0.09 | 0.5 | 10 | 10 | 5 | žádný | krab | 0 | 4.5 | 0 | 0 | 0 | 0 | krabice | 50 | 0
7786 | 300601007 (180202003) | Pumpa tlaková BOSS 36 FI | 20200 | 8595222617195 | 84138200 | EU |  | ks | 11 | 11 | 77.18 | 63 | 35 | 35 | krabice | paleta | 0 | 198 | 0 | 0 | 0 | 0 | paleta | 18 | 0
7794 | TĚSNĚNÍ 24-17 AFM34 | Těsnění 3/8" pro solární systémy | 10 | 8595222608087 | 40169300 | EU |  | ks | 0 | 0.0007 | 0.0002 | 0.1 | 2 | 2 | PE sáček | nemáhb | 0 | 0.0007 | 0 | 0 | 0 | 0 |  | 1 | 0
7795 | TĚSNĚNÍ 27-21 AFM34 | Těsnění 1/2" pro solární systémy | 11 | 8595222608094 | 40169300 | EU |  | ks | 0 | 0.001 | 0.0003 | 0.1 | 3 | 3 | PE sáček | nemáhb | 0 | 0.001 | 0 | 0 | 0 | 0 |  | 1 | 0
7796 | TĚSNĚNÍ 34-27 AFM34 | Těsnění 3/4" pro solární systémy | 22 | 8595222608100 | 40169300 | EU |  | ks | 0 | 0.001 | 0.0003 | 0.1 | 3 | 3 | PE sáček | nemáhb | 0 | 0.001 | 0 | 0 | 0 | 0 |  | 1 | 0
7806 | A2006069 | Redukce do kotle 60/100-80/125 PP s odběry | 747 | 8595222601422 | 76090000 | EU |  | ks | 0.38 | 0 | 6 | 15 | 20 | 20 | krabice | bal | 129 | 0 | 2016 | 210 | 80 | 120 | Paleta | 312 | 0
7807 | A2002091 | Vsuvka 60/100 PP do kotle s odběry | 608 | 8595222601781 | 76090000 | EU |  | ks | 0.32 | 0 | 5.78 | 12 | 17 | 17 | krabice | bal | 178 | 0 | 1872 | 195 | 80 | 120 | Paleta | 525 | 0
7808 | A2006070 | Vsuvka do kotle s manžetou 60/100-80/125 PP | 784 | 8595222601439 | 76090000 | EU |  | ks | 0.545 | 0 | 5.6 | 14 | 20 | 20 | krabice | bal | 180 | 0 | 1891.2 | 197 | 80 | 120 | Paleta | 312 | 0
7831 | 250.04301.10A | Tlakový spínač 0,4 | 372 | 8595222623523 | 90328900 | EU |  | ks | 0 | 0.055 | 0.15 | 5 | 5 | 6 | žádný | bal | 9.29 | 8.25 | 24.99 | 17 | 30 | 49 | karton | 150 | 0
7881 | ZÁTKA 6/4 MS | Zátka 6/4" M | 109 | 8595222607943 | 74122000 | CN |  | ks | 0 | 0.15 | 0.32 | 8 | 8 | 5 | žádný | nemáhb | 0 | 0.15 | 0 | 0 | 0 | 0 |  | 1 | 0
7882 | REDUKCE 6/4M-1F MS | Redukce 6/4" x 1" M/F | 129 | 8595222607967 | 74122000 | CN |  | ks | 0 | 0.18 | 0.32 | 8 | 8 | 5 | žádný | nemáhb | 0 | 0.18 | 0 | 0 | 0 | 0 |  | 1 | 0
7883 | RBC 1000 HP | Zásobník RBC 1000 HP | 94800 | 8595222605093 | 84191900 | EU |  | ks | 371 | 0 | 2137.5 | 225 | 95 | 100 | paleta | nemáhb | 0 | 0 | 0 | 0 | 0 | 0 |  | 1 | 0
7885 | BB011061 | Prodloužení pr. 80 PP, 2 m | 471 | 8595222601248 | 39172210 | EU |  | ks | 1.525 | 0 | 24.805 | 11 | 11 | 205 | krabice | bal | 230 | 0 | 3600 | 180 | 100 | 200 | Paleta | 135 | 0
7886 | SV150/5 | Hadice Al ohebná jednovrstvá 150mm, 5m | 719 | 8595102228282 | 76169990 | EU |  | ks | 0 | 0.74 | 24.5 | 14 | 14 | 125 | žádný | paleta | 0 | 19.98 | 0 | 0 | 0 | 0 | paleta | 27 | 0
7887 | DI127 | Hadice Al ohebná tepelně izolovaná 127mm, 10m | 1480 | 8595222622267 | 76169990 | EU |  | ks | 4.165 | 0 | 33.17 | 18 | 19 | 97 | krabice | paleta | 0 | 0 | 0 | 0 | 0 | 0 | paleta | 48 | 0
7888 | DI152 | Hadice Al ohebná tepelně izolovaná 152mm, 10m | 1700 | 8595222622274 | 76169990 | EU |  | ks | 4.77 | 0 | 47.92 | 22 | 22 | 99 | krabice | paleta | 0 | 0 | 0 | 0 | 0 | 0 | paleta | 36 | 0
7889 | TPC-125-125 | Odbočka jednoduchá 90°, 125/125mm | 231 | 8595222622281 | 73229000 | EU |  | ks | 0 | 0.535 | 6.67 | 19 | 13 | 27 | žádný | bal | 0 | 67.41 | 0 | 0 | 0 | 0 | žádný | 126 | 0
7890 | TPC-150-100 | Odbočka jednoduchá 90°, 150/100mm | 250 | 8595222622298 | 73229000 | EU |  | ks | 0 | 0.54 | 8.06 | 21 | 16 | 24 | žádný | bal | 0 | 62.64 | 0 | 0 | 0 | 0 | žádný | 116 | 0
7891 | TPC-150-150 | Odbočka jednoduchá 90°, 150/150mm | 350 | 8595222622304 | 73229000 | EU |  | ks | 0 | 0.695 | 11.42 | 21 | 16 | 34 | žádný | bal | 0 | 58.38 | 0 | 0 | 0 | 0 | žádný | 84 | 0
7894 | NS-125 | Vsuvka vnitřní 125mm | 56 | 8595222622328 | 73229000 | EU |  | ks | 0 | 0.175 | 1.69 | 13 | 13 | 10 | žádný | bal | 0 | 23.625 | 0 | 0 | 0 | 0 | žádný | 135 | 0
7895 | NS-150 | Vsuvka vnitřní 150mm | 59 | 8595222622335 | 73229000 | EU |  | ks | 0 | 0.195 | 2.56 | 16 | 16 | 10 | žádný | bal | 0 | 35.1 | 0 | 0 | 0 | 0 | žádný | 180 | 0
7896 | RPC-125-100 | Přechod osový 125/100mm | 140 | 8595222622342 | 73229000 | EU |  | ks | 0 | 0.145 | 1.86 | 13 | 13 | 11 | žádný | bal | 0 | 9.135 | 0 | 0 | 0 | 0 | žádný | 63 | 0
7897 | RPC-150-125 | Přechod osový 150/125mm | 150 | 8595222622359 | 73229000 | EU |  | ks | 0 | 0.335 | 3.6 | 15 | 15 | 16 | žádný | bal | 0 | 18.09 | 0 | 0 | 0 | 0 | žádný | 54 | 0
7898 | DAS-PVC-100 | Škrticí klapka 100 mm | 359 | 8595102270557 | 76169990 | EU |  | ks | 0 | 0.365 | 3.23 | 14 | 11 | 21 | žádný | bal | 0 | 27.375 | 0 | 0 | 0 | 0 | žádný | 75 | 0
7899 | DAS-PVC-125 | Škrticí klapka 125 mm | 384 | 8595102270564 | 76169990 | EU |  | ks | 0 | 0.45 | 4.37 | 16 | 13 | 21 | žádný | bal | 0 | 101.25 | 0 | 0 | 0 | 0 | žádný | 225 | 0
7900 | DAS-PVC-150 | Škrticí klapka 150 mm | 419 | 8595102270571 | 76169990 | EU |  | ks | 0 | 0.52 | 5.7 | 20 | 19 | 15 | žádný | bal | 0 | 91 | 0 | 0 | 0 | 0 | žádný | 175 | 0
7901 | DAVBR100 | Talířový ventil přívod/odvod vzduchu 100 mm | 163 | 8595222622366 | 39174000 | CN |  | ks | 0 | 0.165 | 2.56 | 16 | 16 | 10 | PE sáček | krab | 0 | 6.6 | 0 | 0 | 0 | 0 | krabice | 40 | 0
7902 | DAVBR125 | Talířový ventil přívod/odvod vzduchu 125 mm | 184 | 8595222622373 | 39174000 | CN |  | ks | 0 | 0.21 | 2.6 | 17 | 17 | 9 | PE sáček | krab | 0 | 8.4 | 0 | 0 | 0 | 0 | krabice | 40 | 0
7904 | RPC-200-150 | Přechod osový 200/150mm | 190 | 8595222622397 | 73229000 | EU |  | ks | 0 | 0.47 | 7.74 | 22 | 22 | 16 | žádný | bal | 0 | 39.48 | 0 | 0 | 0 | 0 | žádný | 84 | 0
7906 | MP515/C | Potrubí čtyřhranné plast, 60x200 - 1,5 m | 437 | 8595222622410 | 39172900 | UK |  | ks | 0 | 1.875 | 18 | 6 | 20 | 150 | žádný | krab | 0 | 18.75 | 18 | 6 | 20 | 150 | krabice | 10 | 0
7908 | TPC-150-125 | Odbočka jednoduchá 90°, 150/125mm | 266 | 8595222622427 | 73229000 | EU |  | ks | 0 | 0.56 | 8.74 | 21 | 16 | 26 | žádný | bal | 0 | 48.72 | 0 | 0 | 0 | 0 | žádný | 87 | 0
7909 | MP520/C | Nátrubek čtyřhranný plast, 60x200 | 117 | 8595222622434 | 3917400091 | UK |  | ks | 0 | 0.13 | 1.54 | 7 | 10 | 22 | žádný | krab | 0 | 18.72 | 1.54 | 7 | 10 | 22 | krabice | 144 | 0
7910 | MP540/K-C | Koleno 90° přechodové čtyřhran 60x200/kruh 125 mm | 193 | 8595222622441 | 39174000 | UK |  | ks | 0 | 0.245 | 5.5 | 10 | 22 | 25 | žádný | krab | 0 | 7.84 | 5.5 | 10 | 22 | 25 | krabice | 32 | 0
7911 | MP570/K-C | Přechod čtyřhran/kruh 125 mm | 143 | 8595222622458 | 3917400091 | UK |  | ks | 0 | 0.18 | 4.93 | 16 | 22 | 14 | žádný | krab | 0 | 3.6 | 4.93 | 16 | 22 | 14 | krabice | 20 | 0
7912 | MP550/C | Oblouk 90° horizontální, 60x200 mm | 223 | 8595222622465 | 39174000 | UK |  | ks | 0 | 0.26 | 5 | 8 | 25 | 25 | žádný | krab | 0 | 5.2 | 5 | 8 | 25 | 25 | krabice | 20 | 0
7913 | MP582/C | Odbočka čtyřhranná T-kus 60x200 mm | 295 | 8595222622472 | 39174000 | UK |  | ks | 0 | 0.345 | 6.24 | 8 | 26 | 30 | žádný | krab | 0 | 5.52 | 6.24 | 8 | 26 | 30 | krabice | 16 | 0
7926 | T-KUS G 1/2" FFM | T kus 1/2" F/F/M | 133 | 8595222603600 | 74122000 | CN |  | ks | 0 | 0.11 | 0.09 | 5 | 3 | 6 | PE sáček | bal | 19.06 | 19.8 | 15.12 | 35 | 27 | 16 | PE sáček | 180 | 0
7929 | H-POZINK | Hák pro vlnité tašky - žárově zinkovaná ocel | 602 | 8595222605857 | 73269060 | EU |  | ks | 0 | 0.96 | 1.8 | 15 | 4 | 30 | žádný | nemáhb | 0 | 0.96 | 0 | 0 | 0 | 0 |  | 1 | 0
7943 | BB011012 | Redukce pr.60/80 PP | 190 | 8595222601255 | 39174000 | EU |  | ks | 0.165 | 0 | 3.468 | 12 | 17 | 17 | krabice | bal | 97 | 0 | 1872 | 195 | 80 | 120 | Paleta | 525 | 0
7954 | ZÁTKA 3/4 MS TE | Zátka 3/4" M | 58 | 8595222613449 | 74122000 |  |  | ks | 0 | 0.048 | 0.014 | 1.5 | 3 | 3 | žádný | nemáhb | 0 | 0.048 | 0 | 0 | 0 | 0 |  | 1 | 0
7956 | ZÁTKA 3/8 MS TE | Zátka 3/8" M | 19 | 8595222613432 | 74122000 | CN |  | ks | 0 | 0.02 | 0.02 | 3 | 3 | 2 | žádný | nemáhb | 0 | 0.02 | 0 | 0 | 0 | 0 |  | 1 | 0
7982 | 223.2382.000 | Vyvažovací ventil - 2-12 l/min, 2x3/4"F, 185°C | 5560 | 7630014302338 | 90261081 | EU |  | ks | 0.86 | 0.725 | 0.75 | 5 | 10 | 15 | krabice | nemáhb | 0 | 0.725 | 0 | 0 | 0 | 0 |  | 1 | 0
8000 | DI102 | Hadice Al ohebná tepelně izolovaná 102mm, 10m | 1270 | 8595222622489 | 76169990 | EU |  | ks | 3.395 | 0 | 28.32 | 17 | 17 | 98 | krabice | paleta | 0 | 0 | 0 | 0 | 0 | 0 | paleta | 48 | 0
8014 | A5025036 | Průchodka střechou šikmá - hliník 18°-44° černá | 849 | 8595222600098 | 76169990 | EU |  | ks | 1.425 | 0 | 22.95 | 17 | 27 | 50 | krabice | bal | 104 | 0 | 1939.2 | 202 | 80 | 120 | Paleta | 66 | 0
8022 | 223.2561.000 | Vyvažovací ventil - 20-70 l/min, 2x5/4"F, 100°C | 6440 | 7630014302550 | 90261081 | EU |  | ks | 1.215 | 1.15 | 1.12 | 6 | 11 | 17 | žádný | nemáhb | 0 | 1.15 | 0 | 0 | 0 | 0 |  | 1 | 0
8037 | DI203 | Hadice Al ohebná tepelně izolovaná 203mm, 10m | 2150 | 8595222622496 | 76169990 | EU |  | ks | 5.925 | 0 | 76.05 | 97 | 28 | 28 | krabice | paleta | 0 | 0 | 0 | 0 | 0 | 0 | paleta | 24 | 0
8039 | MP1100-5/K | Potrubí kruhové plast 125mm - 1m | 238 | 8595222622519 | 39172900 | CN |  | ks | 0 | 0.97 | 16.9 | 13 | 13 | 100 | žádný | krab | 0 | 9.7 | 0 | 0 | 0 | 0 | krabice | 10 | 0
8045 | MP560/C | Oblouk 90° vertikální, 60x200 mm | 151 | 8595222622564 | 39174000 | UK |  | ks | 0 | 0.13 | 2.2 | 10 | 10 | 22 | žádný | krab | 0 | 6.5 | 2.2 | 10 | 10 | 22 | krabice | 50 | 0
8136 | KS15/150,G2 130X140 | Filtrační textilie k HR100R | 71 | 8595222613753 | 84219900 |  |  | ks | 0 | 0.005 | 0.48 | 2 | 16 | 15 | žádný | nemáhb | 0 | 0.005 | 0 | 0 | 0 | 0 |  | 1 | 0
8167 | A5023012 | Koncovka pr. 80 - výfuk - pro komínek | 843 | 8595222604775 | 76169990 | EU |  | ks | 0.47 | 0 | 4.913 | 17 | 17 | 17 | krabice | bal | 123 | 0 | 1776 | 185 | 80 | 120 | žádný | 240 | 0
8201 | A5012057 | Koleno 90° 80 PP patní do komína včetně držáku | 1380 | 8595222601262 | 72071980 | EU |  | ks | 1.435 | 0 | 3.26 | 12 | 16 | 17 | krabice | vrstva | 0 | 0 | 0 | 0 | 0 | 0 | žádný | 35 | 0
8202 | A5012034 | Držák do komína pro T-kus | 1020 | 8595222601279 | 72071980 | EU |  | ks | 1.08 | 0 | 3.264 | 12 | 16 | 17 | krabice | vrstva | 0 | 0 | 0 | 0 | 0 | 0 | žádný | 35 | 0
8204 | A1050012 | Hadice 1,5 m pro odvod kondenzátu | 238 | 8595222601293 | 39174000 | EU |  | ks | 0 | 0.41 | 7.2 | 8 | 30 | 30 | žádný | bal | 158 | 147.6 | 1987.2 | 207 | 80 | 120 | karton | 360 | 0
8209 | BB005188 (BB005017) | Koleno 45° pr.100 PP | 358 | 8595222601477 | 39174000 | EU |  | ks | 0.2 | 0 | 3.468 | 12 | 17 | 17 | krabice | vrstva | 0.2 | 0 | 3.468 | 12 | 17 | 17 | krabice | 35 | 0
8210 | BB005190 (BB005018) | Koleno 90° pr.100 PP | 406 | 8595222601484 | 39174000 | EU |  | ks | 0.26 | 0 | 5.054 | 14 | 19 | 19 | krabice | bal | 92 | 0 | 1891.2 | 197 | 80 | 120 | Paleta | 312 | 0
8211 | BB005019 | Prodloužení pr.100 PP, 0,5 m | 375 | 8595222601491 | 39172210 | EU |  | ks | 0.535 | 0 | 7.78 | 12 | 12 | 54 | krabice | bal | 122 | 0 | 1872 | 195 | 80 | 120 | žádný | 210 | 0
8212 | BB005020 | Prodloužení pr.100 PP, 1 m | 535 | 8595222601507 | 39172210 | EU |  | ks | 0.995 | 0 | 14.98 | 12 | 12 | 104 | krabice | bal | 177 | 0 | 2980.8 | 207 | 120 | 120 | žádný | 160 | 0
8214 | BB005022 | T kus pr.100 PP, do komína, MMF | 736 | 8595222601521 | 39174000 | EU |  | ks | 0.32 | 0 | 7.406 | 14 | 23 | 23 | krabice | vrstva | 0 | 0 | 0 | 0 | 0 | 0 | žádný | 20 | 0
8221 | A20011098 | Vodorovné odkouření 60/100 sada s kolenem 8222 | 1650 | 8595222600333 | 72103000 | EU |  | ks | 2.74 | 0 | 23.73 | 15 | 14 | 113 | krabice | bal | 281 | 0 | 2808 | 195 | 120 | 120 | Paleta | 96 | 0
8223 | A20011107 | Vodorovné odkouření 60/100 sada bez kolene | 1160 | 8595222600289 | 72103000 | EU |  | ks | 1.89 | 0 | 14.976 | 12 | 12 | 104 | krabice | bal | 320 | 0 | 2981 | 207 | 120 | 120 | Paleta | 160 | 0
8224 | A20011097 | Příruba 60/100 zvětšená s odběry a odvodem kondenzátu | 1390 | 8595222600258 | 76090000 | EU |  | ks | 1.2 | 1.045 | 5.6 | 14 | 20 | 20 | krabice | bal | 384 | 326.04 | 1891.2 | 197 | 80 | 120 | Paleta | 312 | 0
8232 | 223.2480.000 | Vyvažovací ventil - 10-40 l/min, 2x1"F, 185°C | 5800 | 7630014302505 | 90261081 | EU |  | ks | 1.13 | 0.97 | 1.51 | 7 | 12 | 18 | krabice | nemáhb | 0 | 0.97 | 0 | 0 | 0 | 0 |  | 1 | 0
8243 | MP440/K-C | Koleno 90° přechodové čtyřhran 60x200/kruh 100 mm | 179 | 8595222622571 | 39174000 | UK |  | ks | 0 | 0.235 | 4.73 | 9 | 21 | 25 | žádný | krab | 0 | 7.52 | 4.73 | 9 | 21 | 25 | krabice | 32 | 0
8269 | TZT63 | Termostat zásuvkový s časovačem TZT63 | 654 | 8595222606397 | 90321020 | HK |  | ks | 0.255 | 0.195 | 1.08 | 9 | 8 | 15 | krabice | krab | 0 | 9.75 | 0 | 0 | 0 | 0 | krabice | 50 | 0.84
8270 | VSUVKA RED 5/4-3/4 MS | Vsuvka redukovaná 5/4"x3/4" M/M | 144 | 8595222607936 | 74122000 | CN |  | ks | 0.285 | 0.29 | 0.22 | 6 | 6 | 6 | PE sáček | nemáhb | 0 | 0.29 | 0 | 0 | 0 | 0 |  | 1 | 0
8375 | 1.REG01.047.0 | Příruba k zásobníku RxBC 200 a 300 pro žebrovaný trubkový výměník | 2920 | 8595222604942 | 84199085 | EU |  | ks | 0 | 1.235 | 0.648 | 18 | 18 | 2 | PE sáček | nemáhb | 0 | 1.235 | 0 | 0 | 0 | 0 |  | 1 | 0
8377 | 111X380-0,94SM | Trubkový výměník 0,94 m2 pro zásobníky TV | 6100 | 8595222613425 | 8419508090 | EU |  | ks | 0 | 3.83 | 7.2 | 12 | 12 | 50 | žádný | nemáhb | 0 | 3.83 | 0 | 0 | 0 | 0 |  | 1 | 0
8383 | REG-8383 | Šroub M8x30 velká hlava - pro H profil | 76 | 8595222608124 | 74153300 | CN |  | ks | 0 | 0.01 | 0.018 | 3 | 3 | 2 | PE sáček | nemáhb | 0 | 0.01 | 0 | 0 | 0 | 0 |  | 1 | 0
8402 | Z-ZT 1350 | Topné těleso Z-ZT 1350 W | 1410 | 8595222604171 | 84198998 | EU |  | ks | 0 | 0.77 | 11.7 | 6 | 15 | 130 | PE sáček | nemáhb | 0 | 0.77 | 0 | 0 | 0 | 0 |  | 1 | 3.05
8431 | A2001839 | Koleno 90° 60/100, Fe/Al s kontrol. otvorem | 2150 | 8595222600135 | 72071980 | EU |  | ks | 0.925 | 0.795 | 5.32 | 14 | 19 | 20 | krabice | bal | 300 | 248.04 | 1891.2 | 197 | 80 | 120 | Paleta | 312 | 0
8432 | A2005120 | Koleno 90° 80/125 lité s kontrolním otvorem | 2660 | 8595222600838 | 76090000 | EU |  | ks | 1.105 | 0 | 5.054 | 14 | 19 | 19 | krabice | bal | 356 | 0 | 1891.2 | 197 | 80 | 120 | Paleta | 312 | 0
8433 | A2001609 | Vsuvka 60/100 s kontrolním otvorem, 0,33 m | 1930 | 8595222600364 | 76090000 | EU |  | ks | 1.105 | 0.81 | 7.776 | 12 | 12 | 54 | krabice | bal | 242 | 170.1 | 1872 | 195 | 80 | 120 | Paleta | 210 | 0
8434 | A2005149 | Vsuvka 80/125 s kontrolním otvorem, 0,31 m | 3170 | 8595222600845 | 76090000 | EU |  | ks | 1.675 | 0 | 14.69 | 16 | 17 | 54 | krabice | bal | 191 | 0 | 1987.2 | 207 | 80 | 120 | Paleta | 108 | 0
8441 | BB005029 | Redukce pr.80/100 PP | 278 | 8595222601538 | 39174000 | EU |  | ks | 0.165 | 0 | 3.264 | 12 | 16 | 17 | krabice | bal | 97 | 0 | 1872 | 195 | 80 | 120 | žádný | 525 | 0
8459 | BB005035 | Příruba pr.100 ke kotli, zvětšená - NYLON - samostatná | 156 | 8595222601545 | 39174000 | EU |  | ks | 0 | 0.095 | 1.62 | 5 | 18 | 18 | PE sáček | krab | 0 | 9.5 | 0 | 0 | 0 | 0 | krabice | 100 | 0
8460 | A20011113 | Příruba 60/100 zvětšená plastová otočná s odběry a odvodem kondenzátu | 1560 | 8595222600241 | 76090000 | EU |  | ks | 1.185 | 0 | 5.6 | 14 | 20 | 20 | krabice | bal | 380 | 0 | 1891.2 | 197 | 80 | 120 | Paleta | 312 | 0
8474 | R2BC 3000 | Zásobník R2BC 3000 | 274500 | 8595222605161 | 84191900 | EU |  | ks | 0 | 466 | 5840.8 | 298 | 140 | 140 | žádný | nemáhb | 0 | 466 | 0 | 0 | 0 | 0 |  | 1 | 0
8477 | RBC 3000 | Zásobník RBC 3000 | 248500 | 8595222605154 | 84191900 | EU |  | ks | 0 | 446 | 5840.8 | 298 | 140 | 140 | žádný | nemáhb | 0 | 446 | 0 | 0 | 0 | 0 |  | 1 | 0
8513 | A2010041 (A2010059 )(A2010024) | Prodloužení 80/125 PP, 1,93 m | 1760 | 8595222601446 | 72103000 | EU |  | ks | 5.085 | 0 | 41.79 | 15 | 14 | 199 | krabice | bal | 487 | 0 | 4200 | 210 | 100 | 200 | Paleta | 91 | 0
8514 | A2008147 (165) | Prodloužení 60/100 PP, 1,94 m | 1390 | 8595222601804 | 72103000 | EU |  | ks | 3.98 | 0 | 29.52 | 12 | 12 | 205 | krabice | bal | 561 | 0 | 3900 | 195 | 100 | 200 | Paleta | 135 | 0
8515 | A20011114 | Koleno 90° 60/100, s přírubou zvětšenou plastovou otočnou, odběr. otvory | 987 | 8595222600159 | 72071980 | EU |  | ks | 0.69 | 0.475 | 5.6 | 14 | 20 | 20 | krabice | bal | 226 | 148.2 | 1891.2 | 197 | 80 | 120 | Paleta | 312 | 0
8516 | A20011116 | Vodorovné odkouření 60/100 sada s kolenem | 1390 | 8595222600302 | 72103000 | EU |  | ks | 2.715 | 1.56 | 23.73 | 15 | 14 | 113 | krabice | bal | 279 | 149.76 | 2808 | 195 | 120 | 120 | Paleta | 96 | 0
8546 | RBC 500 HP | Zásobník RBC 500 HP | 59700 | 8595222605031 | 84191900 | EU | C | ks | 225 | 0 | 1216 | 190 | 80 | 80 | paleta | nemáhb | 0 | 0 | 0 | 0 | 0 | 0 |  | 1 | 0
8564 | REDUKCE 5/4M-1/2F MS | Redukce 5/4"x1/2" M/F | 118 | 8595222615900 | 74122000 | CN |  | ks | 0 | 0.17 | 0.14 | 6 | 6 | 4 | žádný | bal | 17 | 17 | 12.75 | 15 | 25 | 34 | PE sáček | 100 | 0
8597 | Z-SKVT 1350 | Topné těleso Z-SKVT 1350 W | 2170 | 8595222603952 | 84198998 | HK |  | ks | 0 | 1 | 12.6 | 140 | 15 | 6 | PE sáček | nemáhb | 0 | 1 | 0 | 0 | 0 | 0 |  | 1 | 3.05
8645 | APWKB8 | Patní koleno pr.80/125 PPH-A/Inox s přisáváním včetně držáku | 4240 | 763000581718 | 39174000 | CN |  | ks | 0 | 2.205 | 20.5 | 20 | 25 | 41 | PE sáček | nemáhb | 0 | 2.205 | 0 | 0 | 0 | 0 |  | 1 | 0
8647 | APDA48 | Komínek pr.80/125 PPH-A/Inox bez koncovky | 2550 | 763000581721 | 39174000 | CN |  | ks | 0 | 2.935 | 26.112 | 16 | 16 | 102 | PE sáček | nemáhb | 0 | 2.935 | 0 | 0 | 0 | 0 |  | 1 | 0
8648 | APMSB8 | Koncovka ke komínku pr.80/125 PPH-A/Inox | 1750 | 763000581725 | 39174000 | CN |  | ks | 0.8 | 0.72 | 18.41 | 19 | 19 | 51 | PE sáček | nemáhb | 0 | 0.72 | 0 | 0 | 0 | 0 |  | 1 | 0
8649 | APVUBU | Prodloužení držáku trubky 8668 | 1720 | 763000580737 | 39174000 | CN |  | ks | 0 | 0.85 | 2.37 | 10 | 6 | 39.5 | žádný | nemáhb | 0 | 0.85 | 0 | 0 | 0 | 0 |  | 1 | 0
8669 | APW1B8 | Prodloužení držáku na zeď z 8645 o 50-150mm | 1240 | 763000581733 | 39174000 | CN |  | ks | 0 | 1.395 | 7.22 | 20 | 19 | 19 | žádný | nemáhb | 0 | 1.395 | 0 | 0 | 0 | 0 |  | 1 | 0
8670 | APW2B8 | Nástavec 130-250 mm pro kód 8669 | 2090 | 763000581734 | 39174000 | CN |  | ks | 0 | 1.305 | 6.84 | 20 | 19 | 18 | PE sáček | nemáhb | 0 | 1.305 | 0 | 0 | 0 | 0 |  | 1 | 0
8694 | APW3B8 | Nástavec 220-330 mm pro kód 8669 | 2500 | 763000581735 | 39174000 | CN |  | ks | 0 | 2.995 | 8.36 | 19 | 22 | 20 | PE sáček | nemáhb | 0 | 2.995 | 0 | 0 | 0 | 0 |  | 1 | 0
8757 | T-KUS 6/4F MS | T-kus 6/4" F | 296 | 8595222628214 | 74122000 | CN |  | ks | 0 | 0.425 | 0.378 | 6 | 9 | 7 | žádný | nemáhb | 0 | 0.425 | 0 | 0 | 0 | 0 |  | 1 | 0
8766 | VSUVKA RED 6/4-1 MS | Vsuvka redukovaná 6/4"x1" M | 198 | 8595222607974 | 74122000 | CN |  | ks | 0.22 | 0.22 | 0.22 | 6 | 6 | 6 | PE sáček | nemáhb | 0 | 0.22 | 0 | 0 | 0 | 0 |  | 1 | 0
8767 | VSUVKA RED 6/4-5/4 MS | Vsuvka redukovaná 6/4"x5/4" M | 172 | 8595222607950 | 74122000 | CN |  | ks | 0.23 | 0.23 | 0.13 | 5 | 5 | 5 | žádný | nemáhb | 0 | 0.23 | 0 | 0 | 0 | 0 |  | 1 | 0
8770 | KVEXP | Ventil pro expanzní nádoby 3/4" M/F | 460 | 8595222613357 | 84818099 | CN |  | ks | 0 | 0.36 | 0.3 | 7.5 | 8 | 5 | PE sáček | bal | 0 | 14.4 | 16.224 | 39 | 26 | 16 | karton | 40 | 0
8784 | A2011120 | Prodloužení pr. 80, 2 m | 1020 | 8595222604805 | 76082081 | EU |  | ks | 2.065 | 0 | 24.926 | 11 | 11 | 206 | krabice | bal | 303 | 0 | 3600 | 180 | 100 | 200 | Paleta | 135 | 0
8795 | R0BC 500 | Zásobník R0BC 500 | 36500 | 8595222604201 | 84191900 | EU | C | ks | 126 | 0 | 1370.88 | 192 | 85 | 84 | paleta | nemáhb | 0 | 0 | 0 | 0 | 0 | 0 |  | 1 | 0
8802 | R-00152-104.04B | Měsíček přítlačný 3/4" | 14 | 8595222603617 | 73182200 | CN |  | ks | 0 | 0.002 | 0.01 | 2 | 3.5 | 0.1 | žádný | nemáhb | 0 | 0.002 | 0 | 0 | 0 | 0 |  | 1 | 0
8803 | R-00152-104.05A | Měsíček přítlačný 1" | 18 | 8595222603624 | 73182200 | CN |  | ks | 0 | 0.005 | 0.0012 | 0.1 | 4 | 3 | žádný | nemáhb | 0 | 0.005 | 0 | 0 | 0 | 0 |  | 1 | 0
8805 | R-00149-004.01E | Držák trojúhelníkový 25° | 2310 | 8595222605789 | 76109090 | EU |  | ks | 4.33 | 0 | 17.28 | 12 | 8 | 180 | PE sáček | nemáhb | 0 | 0 | 0 | 0 | 0 | 0 |  | 1 | 0
8807 | BB004007 | T kus pr. 60 PP, do komína, MMF | 268 | 8595222604829 | 39174000 | EU |  | ks | 0.255 | 0 | 7.26 | 15 | 22 | 22 | žádný | bal | 78 | 0 | 2532 | 211 | 100 | 120 | žádný | 260 | 0
8811 | BB004010 | Víčko pr. 60 PP pod T-kus pro odvod kondenzátu | 217 | 8595222604836 | 39174000 | EU |  | ks | 0.05 | 0 | 0.343 | 9 | 7 | 7 | PE sáček | krab | 2.5 | 0 | 42 | 30 | 28 | 50 | krabice | 50 | 0
8813 | BB004157 (039) | Prodloužení pr. 60 PP, 0,5 m | 188 | 8595222604850 | 39172210 | EU |  | ks | 0.435 | 0 | 7.776 | 12 | 12 | 54 | krabice | bal | 107.44 | 0 | 1987.2 | 207 | 80 | 120 | Paleta | 224 | 0
8814 | BB004156 (037) | Prodloužení pr. 60 PP, 1 m | 277 | 8595222604867 | 39172210 | EU |  | ks | 0.655 | 0 | 8.56 | 8 | 10 | 107 | krabice | bal | 191 | 0 | 2750.4 | 191 | 120 | 120 | Paleta | 160 | 0
8815 | BB004024 | Koleno 90° pr. 60 PP | 167 | 8595222604874 | 39174000 | EU |  | ks | 0.165 | 0 | 3.757 | 13 | 17 | 17 | krabice | bal | 98 | 0 | 2016 | 210 | 80 | 120 | žádný | 525 | 0
8816 | BB004025 | Koleno 45° pr. 60 PP | 167 | 8595222604881 | 39174000 | EU |  | ks | 0.14 | 0 | 3.468 | 12 | 17 | 17 | krabice | bal | 85 | 0 | 1872 | 195 | 80 | 120 | žádný | 525 | 0
8841 | Z-SKVT-T 300 | Topné těleso Z-SKVT-T 300 W | 1810 | 8595222603976 | 84198998 | HK |  | ks | 0 | 0.82 | 20.52 | 57 | 30 | 12 | PE sáček | nemáhb | 0 | 0.82 | 0 | 0 | 0 | 0 |  | 1 | 3.05
8842 | Z-SKVT-T 400 | Topné těleso Z-SKVT-T 400 W | 1890 | 8595222603983 | 84198998 | HK |  | ks | 0 | 0.83 | 21.6 | 60 | 30 | 12 | PE sáček | nemáhb | 0 | 0.83 | 0 | 0 | 0 | 0 |  | 1 | 3.05
8843 | Z-SKVT-T 500 | Topné těleso Z-SKVT-T 500 W | 1940 | 8595222603990 | 84198998 | HK |  | ks | 0 | 0.87 | 29.25 | 75 | 30 | 13 | PE sáček | nemáhb | 0 | 0.87 | 0 | 0 | 0 | 0 |  | 1 | 3.05
8844 | Z-SKVT-T 600 | Topné těleso Z-SKVT-T 600 W | 1990 | 8595222604003 | 84198998 | HK |  | ks | 0 | 0.885 | 36.12 | 86 | 30 | 14 | PE sáček | nemáhb | 0 | 0.885 | 0 | 0 | 0 | 0 |  | 1 | 3.05
8845 | Z-SKVT-T 700 | Topné těleso Z-SKVT-T 700 W | 2010 | 8595222604010 | 84198998 | HK |  | ks | 0 | 0.925 | 28.8 | 80 | 30 | 12 | PE sáček | nemáhb | 0 | 0.925 | 0 | 0 | 0 | 0 |  | 1 | 3.05
8846 | Z-SKVT-T 800 | Topné těleso Z-SKVT-T 800 W | 2040 | 8595222604027 | 84198998 | HK |  | ks | 0 | 0.945 | 37.05 | 95 | 30 | 13 | PE sáček | nemáhb | 0 | 0.945 | 0 | 0 | 0 | 0 |  | 1 | 3.05
8847 | Z-SKVT-T 900 | Topné těleso Z-SKVT-T 900 W | 2060 | 8595222604034 | 84198998 | HK |  | ks | 0 | 1 | 39 | 100 | 30 | 13 | PE sáček | nemáhb | 0 | 1 | 0 | 0 | 0 | 0 |  | 1 | 3.05
8848 | Z-SKVT-T 1000 | Topné těleso Z-SKVT-T 1000 W | 2070 | 8595222604041 | 84198998 | HK |  | ks | 0 | 1 | 42.12 | 108 | 30 | 13 | PE sáček | nemáhb | 0 | 1 | 0 | 0 | 0 | 0 |  | 1 | 3.05
8849 | Z-SKVT-T 1200 | Topné těleso Z-SKVT-T 1200 W | 2090 | 8595222604058 | 84198998 | HK |  | ks | 0 | 1.05 | 46.8 | 120 | 30 | 13 | PE sáček | nemáhb | 0 | 1.05 | 0 | 0 | 0 | 0 |  | 1 | 3.05
8850 | Z-SKVT-T 1350 | Topné těleso Z-SKVT-T 1350 W | 2170 | 8595222604065 | 84198998 | HK |  | ks | 0 | 1.085 | 54.6 | 140 | 30 | 13 | PE sáček | nemáhb | 0 | 1.085 | 0 | 0 | 0 | 0 |  | 1 | 3.05
8852 | MP1100-4/K | Potrubí kruhové plast 100mm - 1m | 186 | 8595222622595 | 39172900 | CN |  | ks | 0 | 0.8 | 12.22 | 11 | 11 | 101 | žádný | krab | 0 | 8 | 0 | 0 | 0 | 0 | krabice | 10 | 0
8854 | NS-100 | Vsuvka vnitřní 100mm | 53 | 8595222622618 | 73229000 | EU |  | ks | 0 | 0.13 | 1.21 | 10 | 11 | 11 | žádný | bal | 0 | 26 | 0 | 0 | 0 | 0 | žádný | 200 | 0
8869 | PPFR60 | Vystřeďovací díl do pr. 125, do komína - pro trubky PP | 257 | 763000589394 | 39174000 | CN |  | bal | 0.16 | 0 | 4.158 | 9 | 33 | 14 | PE sáček | ks | 0 | 0 | 5.6 | 14 | 10 | 40 | žádný | 0.16667 | 0
8877 | JBV 1 | Ventil dochlazovací jednocestný JBV 1 | 1010 | 8595222602054 | 84818059 | CN |  | ks | 0.5 | 0.54 | 0.66 | 5 | 6 | 22 | krabice | krab | 0 | 10.8 | 0 | 0 | 0 | 0 | krabice | 20 | 0
8897 | ETT-C-6,0 | Topné těleso ETT-C 6 kW | 1660 | 8595222603839 | 84198998 | EU |  | ks | 0 | 1.375 | 1.4 | 10 | 70 | 10 | PE sáček | bal | 0 | 13.75 | 65 | 26 | 100 | 25 | karton | 10 | 3.05
8901 | R0BC 3000 | Zásobník R0BC 3000 | 219100 | 8595222606564 | 84191900 | EU |  | ks | 0 | 360 | 5840.8 | 298 | 140 | 140 | žádný | nemáhb | 0 | 360 | 0 | 0 | 0 | 0 |  | 1 | 0
8902 | ETT-C-3,0 | Topné těleso ETT-C 3 kW | 1340 | 8595222603815 | 84198998 | EU |  | ks | 0 | 1.01 | 4.3 | 10 | 43 | 10 | PE sáček | nemáhb | 0 | 1.01 | 0 | 0 | 0 | 0 |  | 1 | 3.05
8935 | ETT-A-2,0 | Topné těleso ETT-A 2 kW | 1410 | 8595222603747 | 84198998 | EU |  | ks | 0 | 0.775 | 3.3 | 10 | 10 | 33 | PE sáček | nemáhb | 0 | 0.775 | 0 | 0 | 0 | 0 |  | 1 | 3.05
8936 | ETT-A-3,0 | Topné těleso ETT-A 3 kW | 1540 | 8595222603754 | 84198998 | EU |  | ks | 0 | 0.88 | 3.9 | 10 | 10 | 39 | PE sáček | nemáhb | 0 | 0.88 | 0 | 0 | 0 | 0 |  | 1 | 3.05
8937 | ETT-A-4,5 | Topné těleso ETT-A 4,5 kW | 1770 | 8595222603761 | 84198998 | EU |  | ks | 0 | 1.175 | 4.5 | 10 | 10 | 45 | PE sáček | krab | 0 | 4.7 | 0 | 0 | 0 | 0 | krabice | 4 | 3.05
8938 | ETT-A-6,0 | Topné těleso ETT-A 6 kW | 2020 | 8595222603778 | 84198998 | EU |  | ks | 0 | 1.175 | 5.8 | 10 | 10 | 58 | PE sáček | krab | 0 | 4.7 | 0 | 0 | 0 | 0 | krabice | 4 | 3.05
8939 | ETT-A-7,5 | Topné těleso ETT-A 7,5 kW | 2250 | 8595222603785 | 84198998 | EU |  | ks | 0 | 1.365 | 6.5 | 10 | 10 | 65 | PE sáček | nemáhb | 0 | 1.365 | 0 | 0 | 0 | 0 |  | 1 | 3.05
8940 | ETT-A-9,0 | Topné těleso ETT-A 9 kW | 2550 | 8595222603792 | 84198998 | EU |  | ks | 0 | 1.51 | 7.5 | 10 | 10 | 75 | PE sáček | nemáhb | 0 | 1.51 | 0 | 0 | 0 | 0 |  | 1 | 3.05
8941 | ETT-A-12,0 | Topné těleso ETT-A 12 kW | 3350 | 8595222603808 | 84198998 | EU |  | ks | 0 | 1.735 | 7.2 | 8 | 10 | 90 | PE sáček | nemáhb | 0 | 1.735 | 0 | 0 | 0 | 0 |  | 1 | 3.05
9001 | KS15/150,G2 190X260 | Filtrační textilie k HR100W a HR30W | 71 | 8595222613760 | 84219900 |  |  | ks | 0 | 0.005 | 1.18 | 2 | 28 | 21 | žádný | nemáhb | 0 | 0.005 | 0 | 0 | 0 | 0 |  | 1 | 0
9002 | C-UM-S-S-140 | Kruhová mřížka plastová se síťkou proti hmyzu 80-125mm | 86 | 8595222622625 | 39174000 | EU |  | ks | 0 | 0.04 | 1.13 | 5 | 15 | 15 | žádný | krab | 0 | 4 | 0 | 0 | 0 | 0 | krabice | 100 | 0
9055 | TRS3 | Regulátor TRS3 | 6600 | 8595222606403 | 90328900 | EU |  | ks | 0 | 0.45 | 2.88 | 6 | 16 | 30 | žádný | krab | 0 | 18 | 0 | 0 | 0 | 0 | krabice | 40 | 0
9056 | TRS4 | Regulátor TRS4 | 8470 | 8595222606410 | 90328900 | EU |  | ks | 0 | 0.47 | 2.88 | 6 | 16 | 30 | žádný | krab | 0 | 18.8 | 0 | 0 | 0 | 0 | krabice | 40 | 0
9057 | TRS5 | Regulátor TRS5 | 9150 | 8595222606427 | 90328900 | EU |  | ks | 0 | 0.47 | 2.88 | 6 | 16 | 30 | žádný | krab | 0 | 18.8 | 0 | 0 | 0 | 0 | krabice | 40 | 0
9058 | A1013310 (MGN06022.A) | Těsnicí kroužek pr. 60 PP, 2 břity | 71 | 8595222604898 | 40069000 | EU |  | ks | 0 | 0.005 | 0.2 | 2 | 10 | 10 | PE sáček | krab | 0 | 0.5 | 0.2 | 2 | 10 | 10 | krabice | 100 | 0
9092 | A20011289 | Koleno 45° 60/100 | 769 | 8595222631818 | 72071980 | EU |  | ks | 0.42 | 0.42 | 3.072 | 12 | 16 | 16 | krabice | vrstva | 0 | 14.7 | 0 | 0 | 0 | 0 | žádný | 35 | 0
9108 | TT/S2 | Čidlo teplotní Pt1000do jímky s kabelem 2 m | 501 | 8595222606472 | 90329000 | EU |  | ks | 0.075 | 0 | 0.45 | 2 | 16 | 14 | PE sáček | nemáhb | 0 | 0 | 0 | 0 | 0 | 0 |  | 1 | 0
9109 | TT/P4 | Čidlo teplotní Pt1000 do jímky s kabelem 4 m | 620 | 8595222606489 | 90329000 | EU |  | ks | 0 | 0.125 | 0.68 | 3 | 15 | 15 | žádný | nemáhb | 0 | 0.125 | 0 | 0 | 0 | 0 |  | 1 | 0
9110 | TA55 (TA52) | Čidlo teplotní venkovní | 913 | 8595222606496 | 90329000 | EU |  | ks | 0 | 0.03 | 0.22 | 4 | 6 | 9 | PE sáček | nemáhb | 0 | 0.03 | 0 | 0 | 0 | 0 |  | 1 | 0
9151 | REDUKCE 3/4F-1/2M MS | Redukce obrácená 3/4x1/2" F/M | 54 | 8595222627736 | 74122000 | CN |  | ks | 0 | 0.07 | 0.027 | 3 | 3 | 3 | žádný | nemáhb | 0 | 0.07 | 0 | 0 | 0 | 0 |  | 1 | 0
9156 | REG-9156 | Trubka pro připojení exp. nádoby | 238 | 8595222607677 | 83071000 | EU |  | ks | 0 | 0.15 | 0.832 | 4 | 4 | 52 | žádný | nemáhb | 0 | 0.15 | 0 | 0 | 0 | 0 |  | 1 | 0
9169 | ACES 200/150 L=350 | Anoda elektronická 200/150-universální | 3770 | 8595222617669 | 84798997 | EU |  | ks | 0 | 0.03 | 0.32 | 3 | 3 | 36 | žádný | nemáhb | 0 | 0.03 | 0 | 0 | 0 | 0 |  | 1 | 0
9170 | ACES 350/150 L=500 | Anoda elektronická 350/150-universální | 3800 | 8595222617676 | 84798997 | EU |  | ks | 0 | 0.04 | 0.56 | 3 | 3 | 62 | žádný | nemáhb | 0 | 0.04 | 0 | 0 | 0 | 0 |  | 1 | 0
9173 | REG-9173 | Anoda elektronická pro zásobníky RxDC 160, RxGC 300 K, RBC 200 | 3910 | 8595222606618 | 84798997 | EU |  | ks | 0.725 | 0 | 3.402 | 81 | 7 | 6 | krabice | nemáhb | 0 | 0 | 0 | 0 | 0 | 0 |  | 1 | 0
9174 | REG-9174 | Anoda elektronická pro zásobníky RxDC 200-250,R0BC 200-500,RBC 300,R2BC 200-300 | 4000 | 8595222606625 | 84798997 | EU |  | ks | 0.75 | 0 | 3.444 | 82 | 7 | 6 | krabice | nemáhb | 0 | 0 | 0 | 0 | 0 | 0 |  | 1 | 0
9176 | REG-9176 | Anoda elektronická pro zásobníky RGC 120, RGC 170, RGC 300 HP 2.5 | 3990 | 8595222606649 | 84798997 | EU |  | ks | 0.72 | 0.72 | 4.018 | 82 | 7 | 7 | krabice | nemáhb | 0 | 0.72 | 0 | 0 | 0 | 0 |  | 1 | 0
9185 | PRUŽINKA ZA ČIDLO | Pružinka nahrazující čidlo | 17 | 8595222632884 | 90329000 | CN |  | ks | 0 | 0.03 | 0.05 | 10 | 0.7 | 0.7 | žádný | nemáhb | 0 | 0.03 | 0 | 0 | 0 | 0 |  | 1 | 0
9186 | HV60/125 SG-2 | Rozdělovač/sběrač - HV 60/125 SG-2 | 5460 | 8595222606274 | 84039090 | EU |  | ks | 7.125 | 7.13 | 17.04 | 13 | 19 | 69 | krabice | nemáhb | 0 | 7.13 | 0 | 0 | 0 | 0 |  | 1 | 0
9187 | HV60/125 SG-3 | Rozdělovač/sběrač - HV 60/125 SG-3 | 6250 | 8595222606298 | 84039090 | EU |  | ks | 9.765 | 9.77 | 21.89 | 12 | 19 | 96 | krabice | nemáhb | 0 | 9.77 | 0 | 0 | 0 | 0 |  | 1 | 0
9188 | HW60/125-1" | Vyrovnávač tlaků HVDT - 1" | 5320 | 8595222606335 | 84039090 | EU |  | ks | 3.19 | 3.19 | 9.59 | 13 | 18 | 41 | krabice | nemáhb | 0 | 3.19 | 0 | 0 | 0 | 0 |  | 1 | 0
9190 | H-HV 100 | Držák na zeď pro HVDT (100) | 909 | 8595222606205 | 84039090 | EU |  | ks | 1.385 | 1.39 | 2.17 | 6 | 19 | 19 | krabice | nemáhb | 0 | 1.39 | 0 | 0 | 0 | 0 |  | 1 | 0
9191 | LU-HV 100-150 (L-HV 100-150) | Držák na zeď pro rozdělovač/sběrač pro 1" ot. okruhy | 879 | 8595222606212 | 84039090 | EU |  | ks | 1.62 | 1.62 | 1.48 | 6 | 19 | 13 | krabice | nemáhb | 0 | 1.62 | 0 | 0 | 0 | 0 |  | 1 | 0
9193 | AVC0532M210REG0 | Pohon 230V pro LK840, LK841 - 120s | 2250 | 3831013912403 | 90329000 | EU |  | ks | 0.675 | 0.675 | 2.08 | 10 | 13 | 16 | krabice | bal | 0 | 16.2 | 82.368 | 44 | 36 | 52 | krabice | 24 | 0.84
9209 | PÁSKA 30M | Páska rychloupínací - balení 30m | 823 | 8595222617751 | 84819000 | EU |  | ks | 0 | 1.5 | 2.88 | 32 | 30 | 3 | žádný | bal | 0 | 30 | 0 | 0 | 0 | 0 | žádný | 20 | 0
9210 | spona | Spona pro pásku rychloupínací - 1ks | 17 | 8595222617768 | 84819000 | EU |  | ks | 0 | 0.01 | 0.02 | 2 | 5 | 2 | žádný | krab | 0 | 0.2 | 0 | 0 | 0 | 0 | krabice | 20 | 0
9391 | AEROFLEX 19X28SA | Izolace DNa28, tloušťka 19mm samolepící | 399 | 8595222618024 | 40091100 | CN |  | m | 0 | 0.435 | 13.25 | 8 | 8 | 207 | PE sáček | bal | 0 | 15.66 | 248.768 | 26 | 46 | 208 | karton | 36 | 0
9392 | AEROFLEX 19X35SA | Izolace DNa35, tloušťka 19mm samolepící | 575 | 8595222618031 | 40091100 | CN |  | m | 0 | 0.31 | 6.4 | 8 | 8 | 100 | žádný | bal | 10 | 9.92 | 248.768 | 26 | 46 | 208 | karton | 32 | 0
9507 | HV60/125-2 | Rozdělovač/sběrač - HV 60/125-2 | 4940 | 8595222606267 | 84039090 | EU |  | ks | 5.075 | 5.08 | 13.83 | 14 | 19 | 52 | krabice | nemáhb | 0 | 5.08 | 0 | 0 | 0 | 0 |  | 1 | 0
9508 | HV60/125-3 | Rozdělovač/sběrač - HV 60/125-3 | 5680 | 8595222606281 | 84039090 | EU |  | ks | 7.6 | 7.6 | 17.56 | 12 | 19 | 77 | krabice | nemáhb | 0 | 7.6 | 0 | 0 | 0 | 0 |  | 1 | 0
9509 | HV70/125-4 | Rozdělovač/sběrač - HV 70/125-4 | 7980 | 8595222606304 | 84039090 | EU |  | ks | 10.415 | 10.42 | 23.48 | 12 | 19 | 103 | krabice | nemáhb | 0 | 10.42 | 0 | 0 | 0 | 0 |  | 1 | 0
9510 | HV70/125-5 | Rozdělovač/sběrač - HV 70/125-5 | 10260 | 8595222606311 | 84039090 | EU |  | ks | 13.4 | 13.4 | 40.39 | 17 | 18 | 132 | krabice | nemáhb | 0 | 13.4 | 0 | 0 | 0 | 0 |  | 1 | 0
9511 | HV70/125-6 | Rozdělovač/sběrač - HV 70/125-6 | 11800 | 8595222606328 | 84039090 | EU |  | ks | 16 | 16 | 51.19 | 18 | 18 | 158 | krabice | nemáhb | 0 | 16 | 0 | 0 | 0 | 0 |  | 1 | 0
9514 | HW60/125-1 1/4" | Vyrovnávač tlaků HVDT - 5/4" | 5450 | 8595222606342 | 84039090 | EU |  | ks | 3.51 | 3.51 | 8.36 | 12 | 17 | 41 | krabice | nemáhb | 0 | 3.51 | 0 | 0 | 0 | 0 |  | 1 | 0
9530 | KA 12 | Ochrana přepěťová čidla kolektoru | 355 | 8595222606502 | 90329000 | EU |  | ks | 0 | 0.03 | 0.3 | 5 | 5 | 12 | PE sáček | nemáhb | 0 | 0.03 | 0 | 0 | 0 | 0 |  | 1 | 0
9532 | 02-2003B-PEP-6J | Jistič pro Sentinel | 534 | 8595222613609 | 85362010 |  |  | ks | 0 | 0.22 | 0.03 | 7 | 3.5 | 8.5 | žádný | nemáhb | 0 | 0.22 | 0 | 0 | 0 | 0 |  | 1 | 0
9548 | DV193-20E IZOLOVANÝ | Výměník deskový DV193-20E izolovaný | 2590 | 8595222602931 | 8419508090 | KR |  | ks | 1.44 | 0 | 3.588 | 12 | 13 | 23 | krabice | nemáhb | 0 | 0 | 0 | 0 | 0 | 0 |  | 1 | 0
9549 | DV193-30E IZOLOVANÝ | Výměník deskový DV193-30E izolovaný | 3330 | 8595222602948 | 8419508090 | KR |  | ks | 2.335 | 2.28 | 3.312 | 12 | 12 | 23 | krabice | nemáhb | 0 | 2.28 | 0 | 0 | 0 | 0 |  | 1 | 0
9550 | DV193-45E IZOLOVANÝ | Výměník deskový DV193-45E izolovaný | 4340 | 8595222602955 | 8419508090 | KR |  | ks | 0 | 2.77 | 9.386 | 19 | 12 | 26 | krabice | nemáhb | 0 | 2.77 | 0 | 0 | 0 | 0 |  | 1 | 0
9551 | DV193-60E IZOLOVANÝ | Výměník deskový DV193-60E izolovaný | 5580 | 8595222602962 | 8419508090 | KR |  | ks | 3.775 | 3.59 | 5.928 | 19 | 12 | 26 | krabice | nemáhb | 0 | 3.59 | 0 | 0 | 0 | 0 |  | 1 | 0
9552 | DV285-10E IZOLOVANÝ | Výměník deskový DV285-10E izolovaný | 5270 | 8595222602979 | 8419508090 | KR |  | ks | 0 | 2.765 | 6.435 | 13 | 15 | 33 | krabice | nemáhb | 0 | 2.765 | 0 | 0 | 0 | 0 |  | 1 | 0
9553 | DV285-20E IZOLOVANÝ | Výměník deskový DV285-20E izolovaný | 6420 | 8595222602986 | 8419508090 | KR |  | ks | 3.925 | 0 | 6.006 | 13 | 14 | 33 | krabice | nemáhb | 0 | 0 | 0 | 0 | 0 | 0 |  | 1 | 0
9554 | DV285-30E IZOLOVANÝ | Výměník deskový DV285-30E izolovaný | 8230 | 8595222602993 | 8419508090 | KR |  | ks | 5.38 | 5.24 | 8.316 | 18 | 14 | 33 | krabice | nemáhb | 0 | 5.24 | 0 | 0 | 0 | 0 |  | 1 | 0
9555 | DV285-45E IZOLOVANÝ | Výměník deskový DV285-45E izolovaný | 10650 | 8595222603006 | 8419508090 | KR |  | ks | 7.21 | 7.09 | 9.405 | 19 | 15 | 33 | krabice | nemáhb | 0 | 7.09 | 0 | 0 | 0 | 0 |  | 1 | 0
9556 | DV285-60E IZOLOVANÝ | Výměník deskový DV285-60E izolovaný | 13430 | 8595222603013 | 8419508090 | KR |  | ks | 8.975 | 8.86 | 8.91 | 18 | 15 | 33 | krabice | nemáhb | 0 | 8.86 | 0 | 0 | 0 | 0 |  | 1 | 0
9561 | RUDL PROFI REGULUS1100W | Vozík plnicí Profi REGULUS 1100W | 15570 | 8595222605895 | 84138100 | EU |  | ks | 0 | 21 | 300 | 100 | 50 | 60 | paleta | paleta | 0 | 84 | 0 | 0 | 0 | 0 | paleta | 4 | 0
9563 | VZPĚRA ZAVĚTROVACÍ ROVNÁ STŘEC | Vzpěra zavětrovací | 577 | 8595222605772 | 76109090 | EU |  | ks | 0.91 | 0 | 1.593 | 3 | 3 | 177 | PE sáček | nemáhb | 0 | 0 | 0 | 0 | 0 | 0 |  | 1 | 0
9594 | A2007000 | Prodloužení 60/100, 0,25m, Fe/Al | 506 | 8595222602078 | 72123000 | EU |  | ks | 0.6 | 0.455 | 5.488 | 14 | 14 | 28 | krabice | bal | 198 | 141.96 | 2116.8 | 210 | 84 | 120 | Paleta | 312 | 0
9595 | A2008205 (160) | Prodloužení 60/100 PP, 0,25 m | 428 | 8595222602085 | 72123000 | EU |  | ks | 0.58 | 0 | 5.488 | 14 | 14 | 28 | krabice | bal | 192 | 0 | 2116.8 | 210 | 84 | 120 | žádný | 312 | 0
9596 | A2008206 (161) | Prodloužení 60/100 PP, 0,5 m | 534 | 8595222602108 | 72123000 | EU |  | ks | 1.11 | 0.815 | 7.776 | 12 | 12 | 54 | krabice | bal | 272.54 | 182.56 | 2246.4 | 234 | 80 | 120 | Paleta | 224 | 0
9597 | A2008207 (162) | Prodloužení 60/100 PP, 1 m | 632 | 8595222602092 | 72103000 | EU |  | ks | 2.04 | 1.615 | 14.976 | 12 | 12 | 104 | krabice | bal | 239 | 180.88 | 1987.2 | 207 | 80 | 120 | Paleta | 112 | 0
9598 | A2010056(00) | Prodloužení 80/125 PP, 0,25 m | 552 | 8595222602115 | 72071980 | EU |  | ks | 0.685 | 0 | 5.49 | 14 | 14 | 28 | krabice | bal | 225 | 0 | 2116.8 | 210 | 84 | 120 | žádný | 312 | 0
9599 | A2011030 | Prodloužení pr. 80, 0,25 m | 265 | 8595222602122 | 76082081 | EU |  | ks | 0.27 | 0 | 4.99 | 12 | 16 | 26 | krabice | bal | 103 | 0 | 1872 | 195 | 80 | 120 | žádný | 345 | 0
9600 | BB011004 | Prodloužení pr. 80 PP, 0,25 m | 159 | 8595222602139 | 39172210 | EU |  | ks | 0.24 | 0 | 4.29 | 11 | 15 | 26 | krabice | bal | 93 | 0 | 1728 | 180 | 80 | 120 | Paleta | 345 | 0
9615 | A1015208 | Těsnicí kroužek pr. 100 PP, 3 břity, s výstupky | 104 | 8595222608520 | 40069000 | EU |  | ks | 0.015 | 0.01 | 0.18 | 1 | 12 | 15 | PE sáček | krab | 0.015 | 0.1 | 0.18 | 1 | 12 | 15 | krabice | 10 | 0
9616 | A1015200 | Těsnicí kroužek pr. 100 PP, 2 břity | 86 | 8595222604904 | 40069000 | EU |  | ks | 0 | 0.015 | 0.121 | 1 | 11 | 11 | PE sáček | krab | 0 | 0.15 | 0.121 | 1 | 11 | 11 | krabice | 10 | 0
9618 | ETT-C-7,5 | Topné těleso ETT-C 7,5 kW | 1850 | 8595222603846 | 84198998 | EU |  | ks | 0 | 1.46 | 7.4 | 10 | 10 | 74 | PE sáček | nemáhb | 0 | 1.46 | 0 | 0 | 0 | 0 |  | 1 | 3.05
9619 | SOLARFLEX A DUO DN16X13+M,15 | Předizolovaná nerezová trubka SOLARFLEX A - DUO DN16x13, 15 m | 10330 | 8595222602344 | 83071000 | EU |  | ks | 10 | 0 | 185.6 | 29 | 80 | 80 | krabice | paleta | 0 | 0 | 0 | 0 | 0 | 0 | paleta | 8 | 0
9620 | SOLARFLEX A DUO DN20X13+M,15 | Předizolovaná nerezová trubka SOLARFLEX A - DUO DN20x13, 15 m | 11480 | 8595222602368 | 83071000 | EU |  | ks | 12 | 0 | 246.48 | 39 | 79 | 80 | krabice | paleta | 83 | 0 | 1651.2 | 172 | 80 | 120 | paleta | 6 | 0
9631 | R-00149-005.01D | Držák trojúhelníkový 60° | 3170 | 8595222605802 | 76109090 | EU |  | ks | 0 | 6 | 16.296 | 7 | 12 | 194 | PE sáček | nemáhb | 0 | 6 | 0 | 0 | 0 | 0 |  | 1 | 0
9641 | 2-OVALDN16 | Sada držáků na zeď pro trubky Solareflex A DUO DN 16-20 | 322 | 8595222607806 | 73269094 | EU |  | ks | 0.47 | 0.47 | 0.77 | 7 | 10 | 11 | PE sáček | krab | 0 | 4.7 | 0 | 0 | 0 | 0 | krabice | 10 | 0
9644 | 2.905.116 | Sada pro nerezové trubky Solarflex A DN16 | 284 | 8595222606793 | 73181900 | CN |  | ks | 0.23 | 0 | 0.768 | 16 | 16 | 3 | PE sáček | krab | 0 | 0 | 0 | 0 | 0 | 0 | krabice | 25 | 0
9645 | 2.905.120 | Sada pro nerezové trubky Solarflex A DN20 | 446 | 8595222606809 | 73181900 | CN |  | ks | 0.36 | 0 | 1.28 | 20 | 16 | 4 | PE sáček | krab | 0 | 0 | 0 | 0 | 0 | 0 | krabice | 30 | 0
9671 | BB015000 | Koleno 90° pr.125 PP | 491 | 8595222618253 | 39174000 | EU |  | ks | 0.35 | 0 | 6.776 | 14 | 22 | 22 | žádný | vrstva | 0.35 | 0 | 6.776 | 14 | 22 | 22 | žádný | 20 | 0
9672 | BB015006 | Koleno 45° pr.125 PP | 453 | 8595222618260 | 39174000 | EU |  | ks | 0.29 | 0 | 7.084 | 14 | 22 | 23 | žádný | bal | 0 | 0 | 0 | 0 | 0 | 0 | žádný | 260 | 0
9673 | BB016017 | Koleno 90° pr.160 PP | 855 | 8595222605185 | 39174000 | EU |  | ks | 0.745 | 0.3 | 23.598 | 19 | 27 | 46 | krabice | vrstva | 0.745 | 1.8 | 23.598 | 19 | 27 | 46 | krabice | 6 | 0
9674 | BB016018 | Koleno 45° pr.160 PP | 789 | 8595222605178 | 39174000 | EU |  | ks | 0.45 | 0.22 | 13.8 | 20 | 23 | 30 | krabice | vrstva | 0.45 | 2.86 | 13.8 | 20 | 23 | 30 | krabice | 13 | 0
9675 | BB015010 | Prodloužení pr.125 PP, 0,67 m s odbočkou 45°+ koleno pr.100 PP | 3460 | 8595222618277 | 39172210 | EU |  | ks | 1.32 | 0 | 38.19 | 19 | 67 | 30 | žádný | vrstva | 1.32 | 0 | 38.19 | 19 | 67 | 30 | žádný | 3 | 0
9676 | BB016009 | Prodloužení pr.160 PP, 0,67 m s odbočkou 45°+ koleno pr.100 PP | 2010 | 8595222605192 | 39172210 | EU |  | ks | 1.735 | 0.705 | 87.668 | 31 | 28 | 101 | krabice | vrstva | 1.735 | 2.115 | 87.668 | 31 | 28 | 101 | krabice | 3 | 0
9682 | BB005065 | Vsuvka ke kotli pr. 80 na 100 PP | 1670 | 8595222605246 | 39174000 | EU |  | ks | 0.71 | 0.32 | 14.688 | 16 | 17 | 54 | krabice | vrstva | 0.71 | 2.88 | 14.688 | 16 | 17 | 54 | krabice | 9 | 0
9683 | BB015005 | Prodloužení pr.125 PP, 0,5 m | 512 | 8595222634680 | 39172210 | EU |  | ks | 0.79 | 0 | 13.824 | 54 | 16 | 16 | žádný | bal | 0 | 0 | 0 | 0 | 0 | 0 | žádný | 108 | 0
9684 | BB015001 | Prodloužení pr.125 PP, 1 m | 774 | 8595222618291 | 39172210 | EU |  | ks | 1.195 | 0 | 20.384 | 104 | 14 | 14 | žádný | bal | 0 | 0 | 0 | 0 | 0 | 0 | žádný | 96 | 0
9685 | BB016005 | Prodloužení pr.160 PP, 0,5 m | 779 | 8595222605208 | 39172210 | EU |  | ks | 0.845 | 0.49 | 28.52 | 20 | 23 | 62 | krabice | bal | 52 | 24.5 | 2167.2 | 215 | 84 | 120 | žádný | 50 | 0
9686 | BB016001 | Prodloužení pr.160 PP, 1 m | 1070 | 8595222605215 | 39172210 | EU |  | ks | 1.905 | 0.97 | 87.668 | 31 | 28 | 101 | krabice | bal | 50 | 38.8 | 2042.48 | 211 | 80 | 121 | žádný | 40 | 0
9688 | 286.932 | Pumpa plnicí - elektrická | 8940 | 4029019286935 | 84135080 | EU |  | ks | 2.23 | 0 | 5.85 | 9 | 25 | 26 | krabice | nemáhb | 0 | 0 | 0 | 0 | 0 | 0 |  | 1 | 0
9689 | B1003070 | Sifon s kuličkou vč.hadice pro odvod kondenzátu rohový pro kaskády | 496 | 8595222605222 | 39174000 | EU |  | ks | 0.115 | 0.105 | 2.17 | 5 | 14 | 31 | PE sáček | krab | 0.115 | 2.1 | 2.17 | 5 | 14 | 31 | krabice | 20 | 0
9699 | A1011889 (A1011862) | Těsnicí kroužek pr. 80, 3 břity, s výstupky - pro kolena 2095, 2096 | 110 | 8595222606786 | 40069000 | EU |  | ks | 0.015 | 0.01 | 0.2 | 10 | 10 | 2 | PE sáček | krab | 0.015 | 0.5 | 0.2 | 10 | 10 | 2 | krabice | 50 | 0
9710 | TĚSNĚNÍ MAT 6/4 NBR | Těsnění šroubení 6/4" k čerpadlu | 7 | 8595222625305 | 40169300 | EU |  | ks | 0 | 0.005 | 0.006 | 0.3 | 4.4 | 4.5 | žádný | nemáhb | 0 | 0.005 | 0 | 0 | 0 | 0 |  | 1 | 0
9744 | MP545/C 1 | Oblouk 45° horizontální, s dělicími segmenty 60x200 mm | 285 | 8595222622670 | 39174000 | CN |  | ks | 0 | 0.24 | 4.99 | 23 | 7 | 31 | žádný |  | 0 | 0 | 0 | 0 | 0 | 0 |  | 1 | 0
9789 | 81140 TR/P4 | Čidlo teplotní s kabelem 4 m příložné na trubku - Pt1000 | 689 | 8595222607240 | 90329000 | EU |  | ks | 0 | 0.275 | 1.28 | 5 | 16 | 16 | žádný | nemáhb | 0 | 0.275 | 0 | 0 | 0 | 0 |  | 1 | 0
9797 | 77350 (77623) | Bezpečnostní skupina s izolací | 1360 | 4016203776235 | 84818099 | EU |  | ks | 0.645 | 0.645 | 1.47 | 7 | 15 | 14 | žádný | krab | 0 | 6.45 | 0 | 0 | 0 | 0 | krabice | 10 | 0
9916 | SOLARFLEX A DUO DN16X13+M,10 | Předizolovaná nerezová trubka SOLARFLEX A - DUO DN16x13, 10 m | 7100 | 8595222602337 | 83071000 | EU |  | ks | 8 | 0 | 147.2 | 23 | 80 | 80 | krabice | paleta | 0 | 0 | 0 | 0 | 0 | 0 | paleta | 10 | 0
9917 | SOLARFLEX A DUO DN20X13+M,10 | Předizolovaná nerezová trubka SOLARFLEX A - DUO DN20x13, 10 m | 7890 | 8595222602351 | 83071000 | EU |  | ks | 9 | 0 | 149.04 | 23 | 80 | 81 | krabice | paleta | 0 | 0 | 0 | 0 | 0 | 0 | paleta | 10 | 0
9976 | TĚSNĚNÍ MAT 3/8 PTFE | Těsnění matice 3/8" PTFE | 11 | 8595222618369 | 40169300 | EU |  | ks | 0 | 0.001 | 0.0001 | 0.1 | 1 | 1 | PE sáček | nemáhb | 0 | 0.001 | 0.0001 | 0.1 | 1 | 1 | PE sáček | 1 | 0
9977 | TĚSNĚNÍ MAT 1/2 PTFE | Těsnění matice 1/2" a 1/2"eko PTFE | 12 | 8595222618376 | 40169300 | EU |  | ks | 0 | 0.001 | 0.0004 | 0.1 | 2 | 2 | PE sáček | nemáhb | 0 | 0.001 | 0.0004 | 0.1 | 2 | 2 | PE sáček | 1 | 0
9978 | TĚSNĚNÍ MAT 3/4 PTFE | Těsnění matice 3/4" PTFE | 15 | 8595222618383 | 40169300 | EU |  | ks | 0 | 0.002 | 0.0004 | 0.1 | 2 | 2 | PE sáček | nemáhb | 0 | 0.002 | 0.0004 | 0.1 | 2 | 2 | PE sáček | 1 | 0
9980 | TĚSNĚNÍ MAT 1 PTFE | Těsnění matice1" PTFE | 25 | 8595222618406 | 40169300 | EU |  | ks | 0 | 0.002 | 0.0009 | 0.1 | 3 | 3 | PE sáček | nemáhb | 0 | 0.002 | 0.0009 | 0.1 | 3 | 3 | PE sáček | 1 | 0
9981 | TĚSNĚNÍ MAT 5/4 PTFE | Těsnění matice 5/4" PTFE | 33 | 8595222618413 | 40169300 | EU |  | ks | 0 | 0.003 | 0.0016 | 0.1 | 4 | 4 | PE sáček | nemáhb | 0 | 0.003 | 0.0016 | 0.1 | 4 | 4 | PE sáček | 1 | 0
10046 | REG-10046 | Držák expanzní nádoby konzola | 519 | 8595222602214 | 84819000 | EU |  | ks | 1.12 | 0.965 | 3.96 | 11 | 12 | 30 | krabice | krab | 0 | 4.825 | 0 | 0 | 0 | 0 | krabice | 5 | 0
10067 | GNE10011 | Těsnicí kroužek pr. 100, plochý, pod přírubu plastovou | 95 | 8595222608537 | 40069000 | EU |  | ks | 0 | 0.002 | 0.51 | 16 | 16 | 2 | PE sáček | krab | 0 | 0.2 | 0.51 | 16 | 16 | 2 | krabice | 100 | 0
10069 | SOLARTEN SUPER25L | Solární kapalina Solarten Super 25 | 2070 | 8595222602207 | 38200000 | EU |  | ks | 0 | 28 | 27.46 | 44 | 26 | 24 | žádný | paleta | 682 | 672 | 988.8 | 103 | 80 | 120 | paleta | 24 | 0
10071 | GNE10019 | Těsnicí kroužek pr. 100, plochý, pod přírubu zvětšenou, samolepicí | 95 | 8595222608544 | 40069000 | EU |  | ks | 0 | 0.002 | 0.45 | 15 | 15 | 2 | PE sáček | krab | 0 | 0.1 | 0.45 | 15 | 15 | 2 | krabice | 50 | 0
10080 | TSV3B DN25 65°C | Termostatický ventil TSV3B 65°C | 1280 | 8595222606908 | 84818059 | CN |  | ks | 0.78 | 0.78 | 0.72 | 12 | 10 | 6 | žádný | krab | 0 | 7.8 | 0 | 0 | 0 | 0 | krabice | 10 | 0
10094 | R-00149-006.01E | Držák trojúhelníkový 45° | 2450 | 8595222605796 | 76109090 | EU |  | ks | 4.55 | 0 | 19.24 | 13 | 8 | 185 | PE sáček | nemáhb | 0 | 0 | 0 | 0 | 0 | 0 |  | 1 | 0
10095 | REG-10095 | Držák expanzní nádoby konzola komplet | 993 | 8595222602221 | 84819000 | EU |  | ks | 1.53 | 0 | 3.96 | 11 | 12 | 30 | krabice | nemáhb | 0 | 0 | 0 | 0 | 0 | 0 |  | 1 | 0
10109 | SOLARTEN SUPER 5L | Solární kapalina Solarten Super 5 | 429 | 8595222602238 | 38200000 | EU |  | ks | 0 | 5 | 6.61 | 29 | 12 | 19 | žádný | paleta | 0 | 640 | 768 | 80 | 80 | 120 | paleta | 128 | 0
10110 | SOLARTEN SUPER10L | Solární kapalina Solarten Super 10 | 852 | 8595222602245 | 38200000 | EU |  | ks | 0 | 11 | 11.88 | 30 | 18 | 22 | žádný | paleta | 0 | 440 | 0 | 0 | 0 | 0 | paleta | 40 | 0
10111 | SOLARTEN SUPER60L | Solární kapalina Solarten Super 60 | 4980 | 8595222602252 | 38200000 | EU |  | ks | 63 | 63 | 97.02 | 70 | 33 | 42 | paleta | paleta | 395 | 756 | 777.6 | 81 | 80 | 120 | paleta | 12 | 0
10112 | SOLARTEN SUPER200L | Solární kapalina Solarten Super 200 | 13700 | 8595222602269 | 38200000 | EU |  | ks | 229 | 206 | 1056 | 110 | 120 | 80 | paleta | paleta | 229 | 412 | 1056 | 110 | 120 | 80 | paleta | 2 | 0
10159 | REG-10159 | Hák pro tašky Bramac - nerez, na krokev, včetně vrutů | 851 | 8595222602283 | 73269060 |  |  | ks | 1.595 | 0 | 10.92 | 20 | 26 | 21 | krabice | nemáhb | 0 | 0 | 0 | 0 | 0 | 0 |  | 1 | 0
10170 | MR50004BBLS | Tlakoměr 4 bar, G 1/4" dolní, d= 50 mm | 148 | 8595222623417 | 90262040 | EU |  | ks | 0 | 0.065 | 0.13 | 3 | 6 | 7 | krabice | nemáhb | 0 | 0.065 | 0 | 0 | 0 | 0 |  | 1 | 0
10176 | SENTINEL KINETIC B | Rekuperační jednotka Sentinel Kinetic B (SVT 529) | 43900 | 5015135382223 | 8419508090 | UK | A | ks | 19 | 19 | 200.244 | 74 | 41 | 66 | krabice | paleta | 19 | 114 | 200.244 | 74 | 41 | 66 | paleta | 6 | 60
10177 | 443052 (441838) | Čidlo vlhkosti | 1400 | 5015135418380 | 8414900090 | UK |  | ks | 0.04 | 0.015 | 0.6 | 10 | 6 | 10 | krabice | nemáhb | 0 | 0.015 | 0 | 0 | 0 | 0 |  | 1 | 0
10201 | REG-10201 | Sada pro spojení H profilu | 266 | 8595222606373 | 76042990 | CN |  | ks | 0.065 | 0 | 0.104 | 13 | 8 | 1 | PE sáček | nemáhb | 0 | 0 | 0 | 0 | 0 | 0 |  | 1 | 0
10218 | BB015015 | Víčko pr.125 PP pro odvod kondenzátu+zátka | 423 | 8595222634697 | 39174000 | EU |  | ks | 0 | 0.2 | 3.264 | 12 | 17 | 16 | krabice | vrstva | 0 | 7 | 3.264 | 12 | 17 | 16 | krabice | 35 | 0
10219 | BB016020 | Víčko pr.160 PP pro odvod kondenzátu+zátka | 537 | 8595222605239 | 39174000 | EU |  | ks | 0.225 | 0.1 | 3.456 | 12 | 16 | 18 | krabice | bal | 0 | 31.2 | 0 | 0 | 0 | 0 | Paleta | 312 | 0
10279 | KOLGUNI0400 | Pasta těsnící Kolgas-uni | 171 | 8033011010340 | 32141010 | EU |  | ks | 0 | 0.445 | 1 | 10 | 10 | 10 | žádný | bal | 23 | 21.36 | 51.282 | 37 | 33 | 42 | karton | 48 | 0
10280 | SCIVTU0250 | Pasta silikonová (balení 250g) | 134 | 8033011015642 | 34031990 | EU |  | ks | 0 | 0.275 | 0.8 | 5 | 8 | 20 | žádný | bal | 7 | 6.6 | 18.216 | 33 | 23 | 24 | žádný | 24 | 0
10281 | EPO0050E | Tmel EPOSTIX epoxidový dvousložkový | 169 | 8033011012528 | 32141010 | EU |  | ks | 0 | 0.06 | 0.09 | 3 | 3 | 10 | krabice | bal | 1.18 | 0.9 | 3.822 | 13 | 14 | 21 | krabice | 15 | 0
10289 | CANIMB1000 | Konopí 1000g De luxe | 666 | 8595222623448 | 53029000 | EU |  | ks | 0 | 1 | 8.01 | 7 | 26 | 44 | PE sáček | bal | 11 | 10 | 51.272 | 29 | 34 | 52 | karton | 10 | 0
10293 | Twine seal | Těsnící vlákno TWINE SEAL | 491 | 8033011015758 | 39209959 | EU |  | ks | 0 | 0.095 | 0.3 | 5 | 5 | 12 | žádný | bal | 1.285 | 1.14 | 3.822 | 13 | 14 | 21 | karton | 12 | 0
10308 | HR100RS | Rekuperační jednotka HR100RS pro byt | 11520 | 8595222613562 | 8419508090 | UK |  | ks | 5.285 | 0 | 24.7 | 28 | 21 | 42 | krabice | nemáhb | 0 | 0 | 0 | 0 | 0 | 0 |  | 1 | 60
10335 | SENTINEL KINETIC B PLUS | Rekuperační jednotka Sentinel Kinetic Plus B (SVT 530) | 64100 | 5015135430283 | 8419508090 | UK | A+ | ks | 35 | 35 | 422.464 | 82 | 56 | 92 | krabice | paleta | 35 | 140 | 422.464 | 82 | 56 | 92 | paleta | 4 | 60
10336 | KPG1 ALC | Sluneční kolektor KPG1 (SVT 531) | 16300 | 8595222607219 | 84191200 | EU |  | ks | 0 | 47 | 208.78 | 8.3 | 117 | 215 | paleta | bal | 400 | 376 | 239.712 | 227 | 80 | 132 | žádný | 8 | 0
10344 | VZK 220-230-1P | Ventil kulový dvoucestný VZK 220-230-1P | 2790 | 8595222619335 | 84818099 | EU |  | ks | 0.735 | 0.735 | 1.73 | 16 | 12 | 9 | krabice | krab | 0 | 8.82 | 0 | 0 | 0 | 0 | krabice | 12 | 0.84
10347 | TSV3 DN25 65°C | Termostatický ventil TSV3 65°C ATMOS | 1280 | 8595222606892 | 84818059 | CN |  | ks | 0.76 | 0.76 | 0.72 | 12 | 10 | 6 | žádný | krab | 0 | 7.6 | 0 | 0 | 0 | 0 | krabice | 10 | 0
10364 | R0BC 750 | Zásobník R0BC 750 | 61200 | 8595222604218 | 84191900 | EU |  | ks | 200 | 0 | 1900 | 200 | 95 | 100 | paleta | nemáhb | 0 | 0 | 0 | 0 | 0 | 0 |  | 1 | 0
10365 | R0BC 1000 | Zásobník R0BC 1000 | 68200 | 8595222604225 | 84191900 | EU |  | ks | 221 | 221 | 2118.5 | 223 | 95 | 100 | paleta | nemáhb | 0 | 221 | 0 | 0 | 0 | 0 |  | 1 | 0
10442 | IR 12 MODUL OT | Modul OT k IR | 3410 | 8595222605260 | 90329000 | EU |  | ks | 0 | 0.07 | 0.21 | 10 | 7 | 3 | žádný | nemáhb | 0 | 0.07 | 0 | 0 | 0 | 0 |  | 1 | 0.44
10472 | TA4012003 | Teploměr 0-120°C s jímkou (l= 30, 3/8"), zadní, d=40 mm | 159 | 8595222619991 | 9025190090 | EU |  | ks | 0 | 0.06 | 0.072 | 4.5 | 4 | 4 | žádný | nemáhb | 0 | 0.06 | 0 | 0 | 0 | 0 |  | 1 | 0
10473 | TA6312005 | Teploměr 0-120°C s jímkou (l= 45, 1/2"), zadní, d=63 mm | 197 | 8595222620003 | 9025190090 | EU |  | ks | 0 | 0.115 | 0.576 | 9 | 8 | 8 | žádný | nemáhb | 0 | 0.115 | 0 | 0 | 0 | 0 |  | 1 | 0
10474 | TA6312015 | Teploměr 0-120°C s jímkou (l= 150, 1/2"), zadní, d=63 mm | 378 | 8595222620010 | 9025190090 | EU |  | ks | 0 | 0.17 | 1.28 | 20 | 8 | 8 | žádný | nemáhb | 0 | 0.17 | 0 | 0 | 0 | 0 |  | 1 | 0
10476 | TA6350010 | Teploměr 0-500°C stonkový (pr.9mm, l=100), zadní, d=63 mm | 244 | 8595222620027 | 9025190090 | EU |  | ks | 0 | 0.085 | 0.896 | 14 | 8 | 8 | žádný | nemáhb | 0 | 0.085 | 0 | 0 | 0 | 0 |  | 1 | 0
10481 | TI80004PA | Termomanometr 0-120°C, 4 bar, připojení 1/2" zadní, d=80 mm | 460 | 8595222620072 | 90268080 | EU |  | ks | 0.16 | 0.095 | 1.12 | 8 | 14 | 10 | krabice | nemáhb | 0 | 0.095 | 0 | 0 | 0 | 0 |  | 1 | 0
10482 | TI80004PR | Termomanometr 0-120°C, 4 bar, připojení 1/2" dolní, d=80 mm | 632 | 8595222620089 | 90268080 | EU |  | ks | 0.165 | 0.095 | 0.96 | 8 | 12 | 10 | krabice | nemáhb | 0 | 0.095 | 0 | 0 | 0 | 0 |  | 1 | 0
10489 | A6025036 | Průchodka střechou šikmá - hliník 18°-44° červená | 967 | 8595222608575 | 76169990 | EU |  | ks | 1.415 | 0 | 24.3 | 18 | 27 | 50 | krabice | krab | 1.415 | 0 | 24.3 | 18 | 27 | 50 | krabice | 1 | 0
10490 | DV800-30E IZOLOVANÝ | Výměník deskový DV800-30E izolovaný | 48200 | 8595222606441 | 8419508090 | KR |  | ks | 48 | 48 | 206.4 | 43 | 60 | 80 | paleta | nemáhb | 0 | 48 | 0 | 0 | 0 | 0 |  | 1 | 0
10491 | DV800-50E IZOLOVANÝ | Výměník deskový DV800-50E izolovaný | 62800 | 8595222606458 | 8419508090 | KR |  | ks | 0 | 44 | 34.782 | 17 | 33 | 62 | žádný | nemáhb | 0 | 44 | 0 | 0 | 0 | 0 |  | 1 | 0
10495 | DV503-40E IZOLOVANÝ | Výměník deskový DV503-40E izolovaný | 22300 | 8595222606519 | 8419508090 | KR |  | ks | 13.275 | 0 | 20.06 | 20 | 17 | 59 | krabice | nemáhb | 0 | 0 | 0 | 0 | 0 | 0 |  | 1 | 0
10496 | DV503-60E IZOLOVANÝ | Výměník deskový DV503-60E izolovaný | 31200 | 8595222606526 | 8419508090 | KR |  | ks | 0 | 19 | 19.36 | 55 | 16 | 22 | žádný | nemáhb | 0 | 19 | 0 | 0 | 0 | 0 |  | 1 | 0
10501 | R0BC 2500 | Zásobník R0BC 2500 | 190400 | 8595222606571 | 84191900 | EU |  | ks | 570 | 0 | 5252.8 | 268 | 140 | 140 | žádný | nemáhb | 0 | 0 | 0 | 0 | 0 | 0 |  | 1 | 0
10522 | R-00149-102.02A | Destička přítlačná - boční pro KPG | 71 | 8595222620102 | 76090000 | EU |  | ks | 0 | 0.045 | 0.03 | 1 | 5 | 6 | žádný | nemáhb | 0 | 0.045 | 0 | 0 | 0 | 0 |  | 1 | 0
10534 | RBC 200 HP | Zásobník RBC 200 HP | 35200 | 8595222606953 | 84191900 | EU | C | ks | 118 | 0 | 637 | 140 | 70 | 65 | paleta | nemáhb | 0 | 0 | 0 | 0 | 0 | 0 |  | 1 | 0
10535 | RBC 300 HP | Zásobník RBC 300 HP | 39400 | 8595222606960 | 84191900 | EU | C | ks | 153 | 0 | 935.9 | 191 | 70 | 70 | paleta | nemáhb | 0 | 0 | 0 | 0 | 0 | 0 |  | 1 | 0
10536 | RBC 400 HP | Zásobník RBC 400 HP | 49000 | 8595222606977 | 84191900 | EU | C | ks | 184 | 0 | 1177.6 | 184 | 80 | 80 | paleta | nemáhb | 0 | 0 | 0 | 0 | 0 | 0 |  | 1 | 0
10537 | RBC 750 HP | Zásobník RBC 750 HP | 81500 | 8595222606984 | 84191900 | EU |  | ks | 314 | 0 | 1909.5 | 201 | 95 | 100 | paleta | nemáhb | 0 | 0 | 0 | 0 | 0 | 0 |  | 1 | 0
10538 | S-UP1-KPG1 | Sada pro uchycení 1 kolektoru KPG1 | 2070 | 8595222606700 | 84199085 | EU |  | ks | 0 | 2.76 | 9.84 | 10 | 8 | 123 | PE sáček | nemáhb | 0 | 2.76 | 0 | 0 | 0 | 0 |  | 1 | 0
10539 | S-UP2-KPG1 | Sada pro uchycení a propojení 2 kolektorů KPG1 | 4210 | 8595222606717 | 84199085 | EU |  | ks | 5.725 | 0 | 21.56 | 11 | 8 | 245 | PE sáček | nemáhb | 0 | 0 | 0 | 0 | 0 | 0 |  | 1 | 0
10540 | S-UP3-KPG1 | Sada pro uchycení a propojení 3 kolektorů KPG1 | 5630 | 8595222606724 | 84199085 | EU |  | ks | 9 | 0 | 32.296 | 11 | 8 | 367 | PE sáček | nemáhb | 0 | 0 | 0 | 0 | 0 | 0 |  | 1 | 0
10541 | S-UP4-KPG1 | Sada pro uchycení a propojení 4 kolektorů KPG1 | 8510 | 8595222606731 | 84199085 | EU |  | ks | 12 | 12 | 43.296 | 492 | 8 | 11 | žádný | nemáhb | 0 | 12 | 0 | 0 | 0 | 0 |  | 1 | 0
10564 | SOLARFLEX A DUO DN16X13,50 | Předizolovaná nerezová trubka SOLARFLEX A - DUO DN16x13, 50 m | 32300 | 8595222606762 | 83071000 | EU |  | ks | 29 | 0 | 423.86 | 87 | 87 | 56 | krabice | paleta | 0 | 0 | 0 | 0 | 0 | 0 | paleta | 4 | 0
10565 | SOLARFLEX A DUO DN20X13,50 | Předizolovaná nerezová trubka SOLARFLEX A - DUO DN20x13, 50 m | 35900 | 8595222606779 | 83071000 | EU |  | ks | 40 | 0 | 556.96 | 118 | 118 | 40 | krabice | paleta | 0 | 0 | 0 | 0 | 0 | 0 | paleta | 4 | 0
10571 | R0BC 300 | Zásobník R0BC 300 | 24300 | 8595222606991 | 84191900 | EU | C | ks | 94 | 0 | 931 | 190 | 70 | 70 | paleta | nemáhb | 0 | 0 | 0 | 0 | 0 | 0 |  | 1 | 0
10586 | R0BC 200 | Zásobník R0BC 200 | 20800 | 8595222607042 | 84191900 | EU | C | ks | 71 | 0 | 646.1 | 142 | 70 | 65 | paleta | nemáhb | 0 | 0 | 0 | 0 | 0 | 0 |  | 1 | 0
10587 | R0BC 400 | Zásobník R0BC 400 | 30600 | 8595222607059 | 84191900 | EU | C | ks | 110 | 110 | 1216 | 190 | 80 | 80 | paleta | nemáhb | 0 | 110 | 0 | 0 | 0 | 0 |  | 1 | 0
10601 | A1018071 (MSB12503) | Těsnicí kroužek pr. 125, 2 břity, bílý, s výstupky, jen sání | 181 | 8595222608551 | 40069000 | EU |  | ks | 0.025 | 0 | 0.68 | 17 | 20 | 2 | PE sáček | krab | 0.025 | 0 | 0.68 | 17 | 20 | 2 | krabice | 50 | 0
10666 | STAR Z NOVA | Čerpadlo STAR Z NOVA | 4650 | 4048482094151 | 84137030 | EU |  | ks | 0 | 1.095 | 2.288 | 16 | 13 | 11 | krabice | paleta | 0 | 245.28 | 0 | 0 | 0 | 0 | paleta | 224 | 3.36
10673 | R-00186-001.01A | Destička přítlačná mezi 2 kolektory KPG kompletní | 142 | 8595222608230 | 76090000 | EU |  | ks | 0 | 0.12 | 0.132 | 11 | 4 | 3 | žádný | nemáhb | 0 | 0.12 | 0 | 0 | 0 | 0 |  | 1 | 0
10686 | CLISAN0600 | Spray pro čištění rekuperačních jednotek | 430 | 8033011011354 | 38089190 | EU |  | ks | 0 | 0.615 | 1.42 | 7 | 7 | 29 | žádný | bal | 8 | 7.38 | 18.48 | 30 | 22 | 28 | žádný | 12 | 0
10700 | S-UP1-KPG1HOR | Sada pro uchycení 1 kolektoru KPG1 na ležato nebo KPG1H | 3570 | 8595222607066 | 84199085 | EU |  | ks | 4.68 | 4.68 | 19.36 | 220 | 8 | 11 | žádný | nemáhb | 0 | 4.68 | 0 | 0 | 0 | 0 |  | 1 | 0
10707 | MATICE A 1 MS A | Matice 1" pro SolarflexA DN20 | 58 | 8595222620881 | 74153300 | CN |  | ks | 0.06 | 0.056 | 0.032 | 2 | 4 | 4 | žádný | sáček | 0 | 0.56 | 0 | 0 | 0 | 0 | sáček | 10 | 0
10708 | MATICE A 3/4 MS A | Matice 3/4" pro SolarflexA DN16 | 36 | 8595222620898 | 74153300 | CN |  | ks | 0.04 | 0.04 | 0.0164 | 1.6 | 3.2 | 3.2 | žádný | sáček | 0 | 0.4 | 0 | 0 | 0 | 0 | sáček | 10 | 0
10735 | 95B120R09/04756 | Termostat prov. 0-120°C, kapilára 1 m | 338 | 8595222607271 | 90321089 | EU |  | ks | 0 | 0.07 | 0.42 | 6 | 5 | 14 | žádný | bal | 0 | 7.35 | 24.99 | 17 | 30 | 49 | karton | 105 | 0.84
10736 | 95A095R01/04756 | Termostat prov. 50-95°C, kapilára 1 m, vypínací | 262 | 8595222607288 | 90321089 | EU |  | ks | 0 | 0.07 | 0.42 | 6 | 5 | 14 | žádný | bal | 9.31 | 7.35 | 61.5 | 25 | 41 | 60 | karton | 105 | 0.84
10737 | 95A070R06/04756 | Termostat prov. 25-70°C, kapilára 1 m, zl.k., vypínací | 453 | 8595222607295 | 90321089 | EU |  | ks | 0 | 0.07 | 0.42 | 6 | 5 | 14 | žádný | bal | 0 | 7.35 | 0 | 0 | 0 | 0 | karton | 105 | 0.84
10739 | 95B090R23/04756 | Termostat prov. 0-90 °C, kapilára 0,6 m | 375 | 8595222607301 | 90321089 | EU |  | ks | 0 | 0.07 | 0.42 | 6 | 5 | 14 | žádný | bal | 8.83 | 7.35 | 61.5 | 25 | 41 | 60 | karton | 105 | 0.84
10740 | 95H110R09/04756 | Termostat hav. 90-110°C, kapilára 1,5 m | 465 | 8595222607318 | 90321089 | EU |  | ks | 0 | 0.07 | 0.42 | 6 | 5 | 14 | žádný | bal | 11.05 | 7.35 | 61.5 | 25 | 41 | 60 | karton | 105 | 0.84
10743 | 95H099R01/04756 | Termostat hav. 99 °C, kapilára 0,55 m, přepínací | 435 | 8595222607325 | 90321089 | EU |  | ks | 0 | 0.07 | 0.42 | 6 | 5 | 14 | žádný | bal | 9.02 | 7.35 | 61.5 | 25 | 41 | 60 | karton | 105 | 0.84
10745 | 95H090R02/04756 | Termostat hav. 63- 90°C, kapilára 1,5 m, komín. | 477 | 8595222607332 | 90321089 | EU |  | ks | 0 | 0.07 | 0.42 | 6 | 5 | 14 | žádný | bal | 11.17 | 7.35 | 61.5 | 25 | 41 | 60 | karton | 105 | 0.84
10746 | TS5310.54 (01) | Termostat prov. zakryt. přílož. 17-90°C | 429 | 8595222607349 | 90321089 | EU |  | ks | 0.195 | 0.15 | 0.86 | 6 | 11 | 13 | krabice | bal | 11.095 | 8.1 | 61.5 | 25 | 41 | 60 | karton | 54 | 0.84
10748 | R-00149-007.01B | Držák trojúhelníkový 15° | 2230 | 8595222607660 | 76109090 | EU |  | ks | 0 | 4.18 | 12.74 | 5 | 14 | 182 | PE sáček | nemáhb | 0 | 4.18 | 0 | 0 | 0 | 0 |  | 1 | 0
10750 | TS9520.55 (01) | Termostat prov. zakryt. 0-60°C, kapilára 1,5 m, IP40 | 487 | 8595222607356 | 90321089 | EU |  | ks | 0 | 0.2 | 1.32 | 15 | 11 | 8 | krabice | bal | 0 | 7.4 | 61.5 | 25 | 41 | 60 | karton | 37 | 0.84
10756 | 441865 | Spínač vysokého režimu pro Sentinel Kinetic B-bezdrátový | 4220 | 8595222621055 | 8414900090 | UK |  | ks | 0.25 | 0 | 1.14 | 6 | 10 | 19 | krabice | nemáhb | 0 | 0 | 0 | 0 | 0 | 0 |  | 1 | 0
10757 | 443283 | Ovladač dálkový s kabelem 15m | 3180 | 5015135432638 | 8414900090 | UK |  | ks | 0.32 | 0 | 3.36 | 5 | 21 | 32 | krabice | nemáhb | 0 | 0 | 0 | 0 | 0 | 0 |  | 1 | 0
10771 | TS95H30.63 (01) | Termostat zakryt. s jímkou dvojitý 0-90/100°C, čidla 6,5x100 mm | 1040 | 8595222607363 | 90321089 | EU |  | ks | 0.37 | 0.28 | 1.32 | 8 | 11 | 15 | krabice | bal | 0 | 10.36 | 61.5 | 25 | 41 | 60 | karton | 37 | 0.84
10772 | TS9520.54 (02) | Termostat provozní zakrytovaný 0-90°C, kapilára 1,5 m, IP40 | 487 | 8595222607370 | 90321089 | EU |  | ks | 0 | 0.2 | 1.32 | 11 | 15 | 8 | krabice | bal | 8.245 | 7.4 | 61.5 | 25 | 41 | 60 | karton | 37 | 0.84
10780 | 95B090R26/04756 | Termostat prov. 0- 90°C, kapilára 1,5 m | 271 | 8595222607394 | 90321089 | EU |  | ks | 0 | 0.07 | 0.42 | 6 | 5 | 14 | žádný | bal | 0 | 7.35 | 0.42 | 6 | 5 | 14 | žádný | 105 | 0.84
10781 | TS9510.52 (02) | Termostat prov. zakryt. s jímkou 0-90°C, G 1/2", l=104 mm | 620 | 8595222607400 | 90321089 | EU |  | ks | 0.255 | 0.16 | 1.32 | 8 | 11 | 15 | krabice | bal | 0 | 5.92 | 0 | 0 | 0 | 0 | karton | 37 | 0.84
10782 | TS9530.52 (07) | Termostat prov. zakryt. s jímkou dvojitý 0-60/30-120°C | 1030 | 8595222607417 | 90321089 | EU |  | ks | 0 | 0.3 | 1.32 | 15 | 11 | 8 | krabice | bal | 0 | 11.1 | 61.5 | 25 | 41 | 60 | karton | 37 | 0.84
10803 | TS95H10.58 (01) | Termostat hav. zakryt. s jímkou 100°C, 2 kontakty | 611 | 8595222607424 | 90321089 | EU |  | ks | 0.3 | 0.3 | 1.32 | 8 | 11 | 15 | krabice | bal | 0.235 | 11.1 | 0 | 0 | 0 | 0 | karton | 37 | 0.84
10804 | TS9501.54 (02) | Termostat prostorový zakryt. -35/+35°C, IP55, čidlo inox | 1090 | 8595222607431 | 90321089 | EU |  | ks | 0.295 | 0.25 | 1.32 | 8 | 11 | 15 | krabice | bal | 11.75 | 9.25 | 61.5 | 25 | 41 | 62 | karton | 37 | 0.84
10811 | WPR-90GD BB1-1000 | Termostat prov. zakryt. přílož. 10-90°C + teplovod. pasta | 380 | 8595222608322 | 90321089 | EU |  | ks | 0.175 | 0.135 | 0.42 | 5 | 12 | 7 | krabice | krab | 0 | 6.75 | 0 | 0 | 0 | 0 | krabice | 50 | 0.84
10845 | 4555.20.0A-NEREZ | Pružinka kapiláry malá 1/2" - nerez | 14 | 8595222621253 | 90329000 | EU |  | ks | 0 | 0.001 | 0.01 | 2 | 3 | 1 | žádný | bal | 0 | 10 | 0 | 0 | 0 | 0 | žádný | 10000 | 0
10872 | RSKT-125 | Klapka zpětná těsná pr.125mm | 441 | 8595222622717 | 39174000 | EU |  | ks | 0 | 0.11 | 0.78 | 12.5 | 12.5 | 5 | žádný | krab | 0 | 5.5 | 0 | 0 | 0 | 0 | krabice | 50 | 0
10873 | AVC10Y1M510REG0 | Pohon 24V pro LK840, LK841 - 60-120s, 10 Nm | 4500 | 3831013910607 | 90329000 | EU |  | ks | 0.975 | 0.82 | 2.08 | 10 | 13 | 16 | žádný | bal | 0.975 | 19.68 | 2.08 | 10 | 13 | 16 | žádný | 24 | 0.84
10874 | LK 550 1/2M | Ventil termostatický směšovací TV LK550 G 1/2" M | 954 | 8595222609282 | 84818059 | EU |  | ks | 0 | 0.265 | 0.24 | 10 | 4 | 6 | žádný | krab | 0 | 6.625 | 0 | 0 | 0 | 0 | krabice | 25 | 0
10875 | AVC0531M210REG0 | Pohon 230V pro LK840, LK841 - 60s | 2250 | 3831013908390 | 90329000 | EU |  | ks | 0.685 | 0.455 | 2.08 | 10 | 16 | 13 | krabice | krab | 0 | 10.92 | 0 | 0 | 0 | 0 | krabice | 24 | 0.84
10876 | AVC0534M210REG0 | Pohon 230V pro LK840, LK841 - 240s | 2250 | 3831013909120 | 90329000 | EU |  | ks | 0.7 | 0.455 | 2.08 | 10 | 16 | 13 | krabice | bal | 22.7 | 10.92 | 83.952 | 44 | 36 | 53 | karton | 24 | 0.84
10878 | AVC05C2M210 | Pohon 230V pro LK840, LK841 - 120s, s pomocným spínačem | 3080 | 8595222627866 | 90329000 | EU |  | ks | 0.72 | 0.72 | 2.08 | 10 | 16 | 13 | krabice | bal | 0.72 | 17.28 | 2.08 | 10 | 16 | 13 | krabice | 24 | 0.84
10882 | 95A090R21/04756 | Termostat prov. 90°C, kapilára 1 m, vypínací | 311 | 8595222621291 | 90321089 | EU |  | ks | 0 | 0.07 | 0.42 | 6 | 5 | 14 | žádný | bal | 0 | 7.35 | 61.5 | 25 | 41 | 60 | karton | 105 | 0.84
10907 | R-00149-008.01 | Trojúhelníková podpěra 25° pro KPG1 na ležato a KPG1H | 1860 | 8595222608292 | 76109090 | EU |  | ks | 0 | 1.98 | 8.064 | 9 | 8 | 112 | PE sáček | nemáhb | 0 | 1.98 | 0 | 0 | 0 | 0 |  | 1 | 0
10908 | VZPĚRA ZAVĚTROVACÍ KPG1 HORIZ. | Vzpěra zavětrovací pro KPG1+ na ležato a KPG1H | 576 | 8595222608308 | 76109090 | EU |  | ks | 0 | 0.98 | 3.88 | 4 | 5 | 194 | PE sáček | nemáhb | 0 | 0.98 | 0 | 0 | 0 | 0 |  | 1 | 0
10921 | R-00149-009.01 | Trojúhelníková podpěra 45° pro KPG1 na ležato a KPG1H | 1920 | 8595222608315 | 76109090 | EU |  | ks | 0 | 2.08 | 6.048 | 9 | 6 | 112 | PE sáček | nemáhb | 0 | 2.08 | 0 | 0 | 0 | 0 |  | 1 | 0
10922 | 95B090R25/04756 | Termostat prov. 0- 90°C, kapilára 1 m | 344 | 8595222621369 | 90321089 | EU |  | ks | 0 | 0.07 | 0.42 | 6 | 5 | 14 | žádný | bal | 10 | 7.35 | 61.5 | 25 | 41 | 60 | karton | 105 | 0.84
10923 | 95H110R10/04756 | Termostat hav. 90-110°C, kapilára 1 m, vypínací | 435 | 8595222621376 | 90321089 | EU |  | ks | 0 | 0.07 | 0.42 | 6 | 5 | 14 | žádný | bal | 10 | 7.35 | 61.5 | 25 | 41 | 60 | karton | 105 | 0.84
10924 | 95A090R20/04756 | Termostat prov. 0- 90°C, kapilára 1 m, vypínací | 332 | 8595222621383 | 90321089 | EU |  | ks | 0 | 0.07 | 0.42 | 6 | 5 | 14 | žádný | bal | 10 | 7.35 | 61.5 | 25 | 41 | 60 | karton | 105 | 0.84
10925 | 95A040R21/04756 | Termostat prov. 0- 40°C, kapilára 1m, vypínací | 338 | 8595222621390 | 90321089 | EU |  | ks | 0 | 0.07 | 0.42 | 6 | 5 | 14 | žádný | bal | 10 | 7.35 | 61.5 | 25 | 41 | 60 | karton | 105 | 0.84
10927 | 60V070A01/04756 | Tlakový spínač 0,7 | 251 | 8595222621413 | 90328900 | EU |  | ks | 0 | 0.055 | 0.15 | 5 | 5 | 6 | žádný | bal | 0.055 | 34.65 | 0 | 0 | 0 | 0 | žádný | 630 | 0
10933 | 95B120R10/04756 | Termostat prov. 12-120°C, kapilára 1,5 m, čidlo Cu d=6,5mm | 349 | 8595222621437 | 90321089 | EU |  | ks | 0 | 0.07 | 0.42 | 6 | 5 | 14 | žádný | bal | 11 | 7.35 | 61.5 | 25 | 41 | 60 | karton | 105 | 0.84
10940 | 95B090R24/04756 | Termostat prov. 0- 90°C, kapilára 1 m, šr | 347 | 8595222621451 | 90321089 | EU |  | ks | 0 | 0.07 | 0.42 | 6 | 5 | 14 | žádný | bal | 9 | 7.35 | 61.5 | 25 | 41 | 60 | karton | 105 | 0.84
10945 | TP546DT 546089/A | Pokojový termostat TP546DT | 372 | 8595222608339 | 90321089 | EU |  | ks | 0.155 | 0.12 | 0.36 | 5 | 9 | 8 | krabice | bal | 3.26 | 2.4 | 9.918 | 19 | 18 | 29 | karton | 20 | 0.84
10946 | TP546LA 546031/A | Pokojový termostat TP546LA | 411 | 8595222608346 | 90321089 | EU |  | ks | 0.125 | 0.1 | 0.36 | 5 | 9 | 8 | žádný | bal | 0 | 2 | 0 | 0 | 0 | 0 | žádný | 20 | 0.84
10947 | TP546OL 546020/A | Pokojový termostat TP546OL | 433 | 8595222608353 | 90321089 | EU |  | ks | 0.16 | 0.125 | 0.36 | 5 | 9 | 8 | krabice | bal | 3.095 | 2.5 | 10.108 | 19 | 19 | 28 | žádný | 20 | 0.84
10948 | TP546GC 546096/A | Pokojový termostat TP546GC DT | 417 | 8595222608360 | 90321089 | EU |  | ks | 0.125 | 0.1 | 0.36 | 5 | 9 | 8 | žádný | bal | 0 | 2 | 0 | 0 | 0 | 0 | žádný | 20 | 0.84
10966 | VFS 5-100L/MIN | Průtokoměr VFS 5-100 l/min | 5990 | 8595222621512 | 90261081 | EU |  | ks | 0.495 | 0 | 1.872 | 4 | 18 | 26 | PE sáček | nemáhb | 0 | 0 | 0 | 0 | 0 | 0 |  | 1 | 0
10975 | R-00149-010.01A | Trojúhelníková podpěra 25° | 2000 | 8595222621543 | 76109090 | EU |  | ks | 3.2 | 0 | 13.536 | 188 | 9 | 8 | PE sáček | nemáhb | 0 | 0 | 0 | 0 | 0 | 0 |  | 1 | 0
11020 | 95B090R27/04756 | Termostat prov. 0- 90°C, kapilára 2 m | 361 | 8595222621642 | 90321089 | EU |  | ks | 0 | 0.07 | 0.42 | 6 | 5 | 14 | žádný | bal | 0 | 7.35 | 0.42 | 6 | 5 | 14 | žádný | 105 | 0.84
11045 | DV503-20E IZOLOVANÝ | Výměník deskový DV503-20E izolovaný | 12930 | 8595222612947 | 8419508090 | KR |  | ks | 0 | 7.885 | 11.872 | 53 | 16 | 14 | žádný | nemáhb | 0 | 7.885 | 0 | 0 | 0 | 0 |  | 1 | 0
11050 | VFS 10-200L/MIN | Průtokoměr VFS 10-200 l/min | 7290 | 8595222621734 | 90261081 | EU |  | ks | 0.64 | 0 | 1.56 | 4 | 15 | 26 | PE sáček | nemáhb | 0 | 0 | 0 | 0 | 0 | 0 |  | 1 | 0
11052 | VFS 2-40L/MIN | Průtokoměr VFS 2-40 l/min | 4300 | 8595222621758 | 90261081 | EU |  | ks | 0 | 0.3 | 1.47 | 5 | 14 | 21 | žádný | nemáhb | 0 | 0.3 | 0 | 0 | 0 | 0 |  | 1 | 0
11054 | EV251B 12B | Ventil el.mag. dvoucestný EV251B 12B | 3010 | 5702423292530 | 84818099 | EU |  | ks | 0.645 | 0 | 0.98 | 10 | 14 | 7 | krabice | bal | 0 | 0 | 0 | 0 | 0 | 0 | žádný | 12 | 0.84
11055 | EV251B 18B | Ventil el.mag. dvoucestný EV251B 18B | 3150 | 5702423292554 | 84818099 | EU |  | ks | 0.99 | 0.9 | 1.27 | 7 | 13 | 14 | žádný | bal | 0 | 10.8 | 0 | 0 | 0 | 0 | žádný | 12 | 0.84
11056 | EV251B 22B | Ventil el.mag. dvoucestný EV251B 22B | 4010 | 5702423292578 | 84818099 | EU |  | ks | 1.255 | 0 | 1.46 | 13 | 14 | 8 | krabice | bal | 0 | 0 | 0 | 0 | 0 | 0 | žádný | 12 | 0.84
11057 | LK 550 3/4M | Ventil termostatický směšovací TV LK550 G 3/4" M | 1090 | 8595222609299 | 84818059 | EU |  | ks | 0 | 0.32 | 0.49 | 7 | 10 | 7 | žádný | krab | 0 | 8 | 0 | 0 | 0 | 0 | krabice | 25 | 0
11058 | 95194 | Ventil zpětný pro LK550 G 3/4" | 275 | 8595222611889 | 84813099 | EU |  | ks | 0 | 0.04 | 0.036 | 3 | 3 | 4 | žádný | krab | 0 | 20 | 0 | 0 | 0 | 0 | krabice | 500 | 0
11070 | R-00149-013.01A | Držák trojúhelníkový 15° - KPG1 na ležato a KPG1H | 1860 | 8595222608629 | 76109090 | EU |  | ks | 2.075 | 0 | 7.992 | 111 | 9 | 8 | PE sáček | nemáhb | 0 | 0 | 0 | 0 | 0 | 0 |  | 1 | 0
11071 | R-00149-011.01A | Držák trojúhelníkový 25° - KPG1 na ležato a KPG1H | 2000 | 8595222608636 | 76109090 | EU |  | ks | 2.185 | 0 | 7.119 | 113 | 9 | 7 | PE sáček | nemáhb | 0 | 0 | 0 | 0 | 0 | 0 |  | 1 | 0
11072 | R-00149-012.01A | Držák trojúhelníkový 45° - KPG1 na ležato a KPG1H | 2120 | 8595222618093 | 76109090 | EU |  | ks | 2.23 | 0 | 8.136 | 113 | 9 | 8 | PE sáček | nemáhb | 0 | 0 | 0 | 0 | 0 | 0 |  | 1 | 0
11074 | 95H060R01/07456 | Termostat hav. 40-60°C, kapilára 1 m | 449 | 8595222621857 | 90321089 | EU |  | ks | 0 | 0.07 | 0.42 | 6 | 5 | 14 | žádný | bal | 0 | 7.35 | 0.42 | 6 | 5 | 14 | žádný | 105 | 0.84
11076 | 004095/B | Rámeček pod TP-546 | 65 | 8595222621864 | 90329000 | EU |  | ks | 0 | 0.02 | 0.03 | 0.5 | 8 | 8 | žádný | nemáhb | 0 | 0.02 | 0 | 0 | 0 | 0 |  | 1 | 0
11077 | 71 | Spona pro omezení teploty TP-546 | 4 | 8595222621871 | 90329000 | EU |  | ks | 0 | 0.001 | 0.01 | 0.1 | 1 | 0.5 | žádný | nemáhb | 0 | 0.001 | 0 | 0 | 0 | 0 |  | 1 | 0
11118 | AVC0532M410-030 | Pohon 24V pro LK840, LK841 -120s | 2640 | 3831013911567 | 90329000 | EU |  | ks | 0.675 | 0.675 | 2.08 | 10 | 13 | 16 | žádný | bal | 0.675 | 16.2 | 2.08 | 10 | 13 | 16 | žádný | 24 | 0.84
11159 | 95H110R12/07456 | Termostat hav. 90-110°C, kapilára 1 m | 447 | 8595222623837 | 90321089 | EU |  | ks | 0 | 0.07 | 0.42 | 6 | 5 | 14 | žádný | bal | 0 | 7.35 | 0.42 | 6 | 5 | 14 | žádný | 105 | 0.84
11224 | 29000900 | Separátor vzduchu 3/4" M/F | 820 | 29000900 | 84814090 | CN |  | ks | 0 | 0.66 | 1.17 | 13 | 10 | 9 | žádný | krab | 0 | 15.84 | 0 | 0 | 0 | 0 | krabice | 24 | 0
11225 | 95B040R07/07456 | Termostat prov. 0- 40°C, kapilára 1,5 m | 347 | 8595222627200 | 90321089 | EU |  | ks | 0 | 0.07 | 0.42 | 6 | 5 | 14 | žádný | bal | 0 | 7.35 | 0.42 | 6 | 5 | 14 | žádný | 105 | 0.84
11251 | BB004155(034) | Prodloužení pr. 60 PP, 2 m | 467 | 8595222624377 | 39172210 | EU |  | ks | 1.43 | 0 | 25.29 | 209 | 11 | 11 | krabice | bal | 0 | 0 | 0 | 0 | 0 | 0 |  | 135 | 0
11253 | A5023165 | Komínek 60/100 PP černý průchod otvorem pr. 125 mm | 2290 | 8595222623769 | 39174000 | EU |  | ks | 4.64 | 0 | 90.4 | 27 | 27 | 124 | žádný | bal | 107 | 0 | 1958.4 | 204 | 80 | 120 | žádný | 21 | 0
11255 | A5023166 | Komínek 80/125 PP černý | 2290 | 8595222623783 | 39174000 | EU |  | ks | 4.205 | 0 | 93.74 | 28 | 27 | 124 | žádný | krab | 0 | 0 | 0 | 0 | 0 | 0 | krabice | 1 | 0
11257 | A5023167 | Komínek 2x 80 PP průchod otvorem pr. 125 mm | 3390 | 8595222623806 | 39174000 | EU |  | ks | 5.355 | 0 | 101.09 | 27 | 26 | 144 | žádný | bal | 162 | 0 | 2448 | 204 | 100 | 120 | žádný | 28 | 0
11258 | A5023168 | Komínek 1x 80 PP průchod otvorem pr. 125 mm | 3240 | 8595222623813 | 39174000 | EU |  | ks | 4.535 | 0 | 101.09 | 27 | 26 | 144 | žádný | bal | 139 | 0 | 2325.6 | 190 | 85 | 144 | žádný | 28 | 0
11259 | A5023169 | Komínek 1x 80 PP průchod otvorem pr. 125 mm, s krycí deskou na komín | 3050 | 8595222623820 | 39174000 | EU |  | ks | 4.395 | 0 | 103.22 | 22 | 51 | 92 | žádný | bal | 82 | 0 | 2292 | 191 | 100 | 120 | žádný | 9 | 0
11265 | A2006086 | Vsuvka 80/125 PP s inspekčním otvorem, 0,21 m | 2230 | 8595222623875 | 39174000 | EU |  | ks | 0.78 | 0.78 | 5.488 | 28 | 14 | 14 | krabice | vrstva | 0.78 | 18.72 | 5.488 | 28 | 14 | 14 | krabice | 24 | 0
11278 | 189118 | Nástavec k 3c ventilu LK 525 | 335 | 8595222624629 | 84819000 | EU |  | ks | 0 | 0.02 | 0.09 | 6 | 5 | 3 | žádný | bal | 0 | 0.02 | 0 | 0 | 0 | 0 | žádný | 1 | 0
11279 | TS9520.56 (04) | Termostat prov. zakryt.-35/35°C, kapilára 1,5 m, IP40 | 542 | 8595222624315 | 90321089 | EU |  | ks | 0.2 | 0.2 | 1.32 | 15 | 11 | 8 | krabice | bal | 0 | 7.4 | 0 | 0 | 0 | 0 | žádný | 37 | 0.84
11281 | TSV3B DN25 55°C | Termostatický ventil TSV3B 55°C | 1280 | 8595222624070 | 84818059 | CN |  | ks | 0.78 | 0.78 | 0.792 | 11 | 12 | 6 | žádný | krab | 0 | 7.8 | 0 | 0 | 0 | 0 | krabice | 10 | 0
11282 | TSV3B DN25 45°C | Termostatický ventil TSV3B 45°C | 1280 | 8595222624087 | 84818059 | CN |  | ks | 0.76 | 0.76 | 0.792 | 11 | 12 | 6 | žádný | krab | 0 | 7.6 | 0 | 0 | 0 | 0 | krabice | 10 | 0
11284 | LK 525 1"M 3C.+POHON | Ventil zónový třícestný LK525 1" | 3240 | 8595222624100 | 84818099 | EU |  | ks | 0.75 | 0.7 | 1.73 | 16 | 18 | 6 | krabice | bal | 0 | 0.7 | 0 | 0 | 0 | 0 | žádný | 1 | 0.84
11285 | LK 525 5/4"M 3C.+POHON | Ventil zónový třícestný LK525 5/4" | 3450 | 8595222624117 | 84818099 | EU |  | ks | 0.95 | 0.9 | 2.02 | 16 | 18 | 7 | krabice | bal | 0 | 0.9 | 0 | 0 | 0 | 0 | žádný | 1 | 0.84
11287 | VZK S 325-230-2P-60 L 1F | Ventil kulový třícestný VZK S 325 L 1F | 3580 | 8595222624261 | 84818099 |  |  | ks | 0 | 1.335 | 3.4 | 20 | 17 | 10 | krabice | nemáhb | 0 | 1.335 | 0 | 0 | 0 | 0 |  | 1 | 0.84
11288 | VZK 215-230-1P | Ventil kulový dvoucestný VZK 215-230-1P | 2710 | 8595222624162 | 84818099 | EU |  | ks | 0.86 | 0.86 | 1.99 | 17 | 13 | 9 | krabice | krab | 0 | 10.32 | 0 | 0 | 0 | 0 | krabice | 12 | 0.84
11289 | VZK 225-230-1P | Ventil kulový dvoucestný VZK 225-230-1P | 3050 | 8595222624186 | 84818099 | EU |  | ks | 0.89 | 0.89 | 1.87 | 16 | 13 | 9 | krabice | krab | 0 | 10.68 | 0 | 0 | 0 | 0 | krabice | 12 | 0.84
11293 | VZK 320-230-1P | Ventil kulový třícestný VZK 320-230-1P | 3470 | 8595222624223 | 84818099 | EU |  | ks | 1.655 | 1.655 | 4.2 | 20 | 21 | 10 | krabice | bal | 0 | 9.93 | 0 | 0 | 0 | 0 | žádný | 6 | 0.84
11294 | VZK 325-230-1P | Ventil kulový třícestný VZK 325-230-1P | 4480 | 8595222624230 | 84818099 | EU |  | ks | 1.655 | 1.655 | 4.2 | 20 | 21 | 10 | krabice | bal | 0 | 9.93 | 0 | 0 | 0 | 0 | žádný | 6 | 0.84
11351 | R2DC 200 | Zásobník R2DC 200 | 25100 | 8595222624858 | 84191900 | EU | C | ks | 117 | 117 | 676 | 160 | 65 | 65 | žádný | paleta | 0 | 234 | 0 | 0 | 0 | 0 | paleta | 2 | 0
11352 | R2DC 300 | Zásobník R2DC 300 | 28600 | 8595222624865 | 84191900 | EU | C | ks | 137 | 137 | 950.6 | 194 | 70 | 70 | žádný | paleta | 137 | 137 | 950.6 | 194 | 70 | 70 | paleta | 1 | 0
11399 | TT- 300TNT WHITE | Topné těleso TT-TNT 300 W | 2280 | 8595222637391 | 84198998 | EU |  | ks | 0.58 | 0 | 5.978 | 14 | 7 | 61 | žádný | nemáhb | 0 | 0 | 0 | 0 | 0 | 0 |  | 1 | 3.05
11400 | TT- 400TNT WHITE | Topné těleso TT-TNT 400 W | 2290 | 8595222637407 | 84198998 | EU |  | ks | 0.58 | 0 | 5.978 | 14 | 7 | 61 | krabice | nemáhb | 0 | 0 | 0 | 0 | 0 | 0 |  | 1 | 3.05
11401 | TT- 500TNT WHITE | Topné těleso TT-TNT 500 W | 2300 | 8595222637414 | 84198998 | EU |  | ks | 0.66 | 0 | 8.232 | 14 | 7 | 84 | krabice | nemáhb | 0 | 0 | 0 | 0 | 0 | 0 |  | 1 | 3.05
11402 | TT- 600TNT WHITE | Topné těleso TT-TNT 600 W | 2310 | 8595222637421 | 84198998 | EU |  | ks | 0.68 | 0 | 8.232 | 14 | 7 | 84 | krabice | nemáhb | 0 | 0 | 0 | 0 | 0 | 0 |  | 1 | 3.05
11403 | TT- 700TNT WHITE | Topné těleso TT-TNT 700 W | 2320 | 8595222637438 | 84198998 | EU |  | ks | 0.7 | 0 | 8.232 | 14 | 7 | 84 | krabice | nemáhb | 0 | 0 | 0 | 0 | 0 | 0 |  | 1 | 3.05
11404 | TT- 800TNT WHITE | Topné těleso TT-TNT 800 W | 2350 | 8595222637445 | 84198998 | EU |  | ks | 0.76 | 0 | 10.388 | 14 | 7 | 106 | krabice | nemáhb | 0 | 0 | 0 | 0 | 0 | 0 |  | 1 | 3.05
11405 | TT- 900TNT WHITE | Topné těleso TT-TNT 900 W | 2370 | 8595222637452 | 84198998 | EU |  | ks | 0.78 | 0 | 10.388 | 14 | 7 | 106 | krabice | nemáhb | 0 | 0 | 0 | 0 | 0 | 0 |  | 1 | 3.05
11418 | 251.05301.10A | Tlakový spínač 0,5 | 372 | 8595222625060 | 90328900 | EU |  | ks | 0 | 0.06 | 0.067 | 5.5 | 3.5 | 3.5 | žádný | bal | 0 | 9 | 0 | 0 | 0 | 0 | žádný | 150 | 0
11427 | KPG1H ALC | Sluneční kolektor KPG1H (SVT 7048) | 16600 | 8595222625732 | 84191200 | EU |  | ks | 0 | 47 | 208.787 | 215 | 117 | 8.3 | žádný | paleta | 0 | 376 | 0 | 0 | 0 | 0 | paleta | 8 | 0
11489 | LK 840 1/2F KVS 2,5 | Ventil směšovací třícestný LK 840, 1/2" F, Kvs 2,5 | 900 | 8595222644726 | 84818099 | EU |  | ks | 0.52 | 0 | 0.857 | 9.5 | 9.5 | 9.5 | žádný | bal | 0 | 0 | 0 | 0 | 0 | 0 | žádný | 24 | 0
11511 | BB011094 | Vsuvka pr. 80 PP s kontrolním otvorem, 0,21 m | 664 | 8595222625374 | 39174000 | EU |  | ks | 0 | 0.34 | 7.08 | 22 | 23 | 14 | žádný | bal | 0 | 88.4 | 0 | 0 | 0 | 0 | žádný | 260 | 0
11514 | TS9520.53R | Termostat prov. zakryt. 0-300°C, kapilára 2 m, čidlo inox | 536 | 8595222625435 | 90321089 | EU |  | ks | 0.2 | 0.2 | 1.68 | 20 | 12 | 7 | žádný | nemáhb | 0 | 0.2 | 0 | 0 | 0 | 0 |  | 1 | 0.84
11515 | TAL-50-50 | Páska hliníková 50 mm x 50 m | 235 | 8595222628795 | 76072090 | EU |  | ks | 0 | 0.445 | 0.85 | 5 | 13 | 13 | žádný | bal | 0 | 0.445 | 0 | 0 | 0 | 0 | žádný | 1 | 0
11565 | RSKT-150 | Klapka zpětná těsná pr.150mm | 481 | 8595222625923 | 39174000 | EU |  | ks | 0 | 0.14 | 1.13 | 5 | 15 | 15 | žádný | krab | 0 | 3.5 | 0 | 0 | 0 | 0 | krabice | 25 | 0
11574 | REG-11574 | Hák pro břidlicové tašky - nerez | 594 | 8595222626012 | 73269060 | EU |  | ks | 0 | 0.6 | 0.828 | 23 | 4 | 9 | žádný | bal | 0 | 0.6 | 0 | 0 | 0 | 0 | žádný | 1 | 0
11583 | TP69 | Pokojový termostat TP69 | 320 | 8595222626210 | 90321020 | HK |  | ks | 0 | 0.205 | 0.72 | 10 | 12 | 6 | žádný | bal | 0 | 0.205 | 0 | 0 | 0 | 0 | žádný | 1 | 0.84
11584 | TĚSNĚNÍ MAT 6/4 AFM34 | Těsnění matice 6/4" | 31 | 8595222626227 | 40169300 | EU |  | ks | 0 | 0.001 | 0.0004 | 0.1 | 2 | 2 | PE sáček | nemáhb | 0 | 0.001 | 0 | 0 | 0 | 0 |  | 1 | 0
11591 | SPVS | Separátor vzduchu SPVS G 3/4" M | 634 | 8595222630989 | 84814090 | CN |  | ks | 0.44 | 0.44 | 0.462 | 11 | 7 | 6 | žádný | krab | 0 | 4.4 | 0 | 0 | 0 | 0 | krabice | 10 | 0
11643 | 28525ISO | Napouštěcí armatura 2x Cu 28 | 1860 | 8595222628429 | 84818081 | EU |  | ks | 0 | 1.02 | 2.11 | 18 | 13 | 9 | žádný | nemáhb | 0 | 1.02 | 0 | 0 | 0 | 0 |  | 1 | 0
11644 | 04525ISO | Napouštěcí armatura 2x G 1" F | 1320 | 8595222629181 | 84818081 | EU |  | ks | 0 | 0.74 | 1.49 | 15 | 11 | 9 | žádný | nemáhb | 0 | 0.74 | 0 | 0 | 0 | 0 |  | 1 | 0
11663 | WMIX-K S20 ZV 1/2M | Ventil termostatický směšovací TV Wmix-K S20 ZV 3/4" M | 2210 | 8595222631665 | 84818059 | EU |  | ks | 0.615 | 0.615 | 0.84 | 12 | 10 | 7 | žádný | krab | 0 | 6.15 | 0 | 0 | 0 | 0 | krabice | 10 | 0
11664 | WMIX-K S25 ZV 3/4M | Ventil termostatický směšovací TV Wmix-K S25 ZV 1" M | 2550 | 8595222631740 | 84818059 | EU |  | ks | 0.825 | 0.825 | 0.84 | 12 | 10 | 7 | žádný | krab | 0 | 8.25 | 0 | 0 | 0 | 0 | krabice | 10 | 0
11674 | WMIX-K 32 ZV 1M | Ventil termostatický směšovací TV Wmix-K 32 ZV 5/4" M | 7120 | 8595222631757 | 84818059 | EU |  | ks | 0 | 1.925 | 1.92 | 8 | 16 | 15 | krabice | krab | 0 | 19.25 | 0 | 0 | 0 | 0 | krabice | 10 | 0
11685 | KRABICE S POJISTKOU 2A | Krabička IP44 s pojistkou 2A | 622 | 8595222628368 | 85369085 | CN |  | ks | 0.14 | 0 | 1.008 | 14 | 9 | 8 | žádný | bal | 0 | 0 | 0 | 0 | 0 | 0 | žádný | 1 | 0
11690 | R-00149-104.03A | Držák montážní pro spodek kolektoru KPS+ | 85 | 8595222628573 | 84199085 | EU |  | ks | 0.04 | 0.04 | 0.15 | 10 | 5 | 3 | žádný | nemáhb | 0 | 0.04 | 0 | 0 | 0 | 0 |  | 1 | 0
11721 | OV-3/8 ZV | Ventil odvzdušňovací 3/8"-horní | 173 | 8595222628443 | 84814090 |  |  | ks | 0.135 | 0.135 | 0.324 | 9 | 6 | 6 | žádný | krab | 0 | 5.4 | 0 | 0 | 0 | 0 | krabice | 40 | 0
11722 | OV-1/2 ZV | Ventil odvzdušňovací 1/2"-horní | 145 | 8595222628450 | 84814090 | CN |  | ks | 0.15 | 0.15 | 0.324 | 9 | 6 | 6 | žádný | krab | 0 | 6 | 0 | 0 | 0 | 0 | krabice | 40 | 0
11723 | OV-3/8 BP ZV | Ventil odvzdušňovací 3/8"-horní, boční připojení | 152 | 8595222628467 | 84814090 | CN |  | ks | 0.2 | 0.2 | 0.324 | 9 | 6 | 6 | žádný | krab | 0 | 8 | 0 | 0 | 0 | 0 | krabice | 40 | 0
11724 | OV-1/2 BP ZV | Ventil odvzdušňovací 1/2"-horní, boční připojení | 155 | 8595222628474 | 84814090 | CN |  | ks | 0.215 | 0.215 | 0.324 | 9 | 6 | 6 | žádný | krab | 0 | 8.6 | 0 | 0 | 0 | 0 | krabice | 40 | 0
11754 | MP505/C | Mřížka větrací horizontální 60x200 rozšířená | 204 | 8595222628825 | 39174000 | CN |  | ks | 0.18 | 0.18 | 0.88 | 21 | 7 | 6 | žádný | krab | 0 | 3.6 | 0 | 0 | 0 | 0 | krabice | 20 | 0
11755 | ACGUOV100 | Jímka 9,5x11,5-100 mm pro stonkové teploměry | 148 | 8595222628818 | 90329000 | EU |  | ks | 0.06 | 0.06 | 0.04 | 10 | 2 | 2 | žádný | bal | 0 | 0.6 | 0 | 0 | 0 | 0 |  | 10 | 0
11767 | IZOLACE HR100R | Sada izolací k HR100R | 994 | 8595222628832 | 40081100 |  |  | ks | 0 | 0.355 | 10.4 | 13 | 25 | 32 | igelit | nemáhb | 0 | 0.355 | 0 | 0 | 0 | 0 |  | 1 | 0
11768 | IZOLACE HR100RS | Sada izolací k HR100RS | 994 | 8595222628849 | 40081100 |  |  | ks | 0 | 0.365 | 9.75 | 13 | 25 | 30 | PE sáček | bal | 0 | 0.365 | 0 | 0 | 0 | 0 | žádný | 1 | 0
11773 | R-00149-123.01C | Krytka H profilu | 36 | 8595222630835 | 39269097 | CN |  | ks | 0 | 0.006 | 0.03 | 2 | 4 | 4 | žádný | bal | 0 | 0.006 | 0 | 0 | 0 | 0 | žádný | 1 | 0
11795 | A5023183 | Komínek pr. 80/125 protikondenzační | 3980 | 8595222629396 | 39174000 | EU |  | ks | 5.85 | 0 | 83.148 | 123 | 26 | 26 | krabice | bal | 0 | 0 | 0 | 0 | 0 | 0 | krabice | 21 | 0
11804 | TSV5 DN32 65°C | Termostatický ventil TSV5 65°C ATMOS | 1590 | 8595222629440 | 84818059 | CN |  | ks | 0.87 | 0 | 0.72 | 12 | 10 | 6 | žádný | krab | 0 | 0 | 0 | 0 | 0 | 0 | krabice | 10 | 0
11806 | TSV5B DN32 45°C | Termostatický ventil TSV5B 45°C | 1610 | 8595222629464 | 84818059 | CN |  | ks | 0.89 | 0 | 0.72 | 12 | 10 | 6 | žádný | krab | 0 | 0 | 0 | 0 | 0 | 0 | krabice | 10 | 0
11807 | TSV5B DN32 55°C | Termostatický ventil TSV5B 55°C | 1610 | 8595222629471 | 84818059 | CN |  | ks | 0.92 | 0.92 | 0.72 | 10 | 12 | 6 | žádný | krab | 0 | 9.2 | 0 | 0 | 0 | 0 | krabice | 10 | 0
11808 | TSV5B DN32 65°C | Termostatický ventil TSV5B 65°C | 1610 | 8595222629488 | 84818059 | CN |  | ks | 0.88 | 0 | 0.72 | 12 | 10 | 6 | žádný | krab | 0 | 0 | 0 | 0 | 0 | 0 | krabice | 10 | 0
11819 | TSV8 DN50 65°C | Termostatický ventil TSV8 65°C ATMOS | 2460 | 8595222629587 | 84818059 | CN |  | ks | 2.14 | 0 | 2.048 | 8 | 16 | 16 | žádný | krab | 0 | 0 | 0 | 0 | 0 | 0 | krabice | 10 | 0
11821 | TSV6 DN40 65°C | Termostatický ventil TSV6 65°C ATMOS | 2110 | 8595222629600 | 84818059 | CN |  | ks | 1.58 | 1.58 | 2.048 | 8 | 16 | 16 | žádný | krab | 0 | 15.8 | 0 | 0 | 0 | 0 | krabice | 10 | 0
11840 | VSV-S-REGULUS | Vidlice VSV-S | 219 | 8595222629792 | 85444290 | EU |  | ks | 0.06 | 0.06 | 0.324 | 9 | 6 | 6 | žádný | krab | 0 | 2.4 | 0 | 0 | 0 | 0 | krabice | 40 | 0
11841 | VSV-W-REGULUS | Vidlice VSV-W | 219 | 8595222629808 | 85444290 | EU |  | ks | 0.06 | 0.06 | 0.324 | 9 | 6 | 6 | žádný | krab | 0 | 2.4 | 0 | 0 | 0 | 0 | krabice | 40 | 0
11852 | 433257 | Čidlo CO2 k jednotkám Sentinel Kinetic | 16740 | 8595222629907 | 8414900090 | UK |  | ks | 0.12 | 0.12 | 0.4 | 11 | 9 | 4 | krabice | nemáhb | 0 | 0.12 | 0 | 0 | 0 | 0 |  | 1 | 0
11874 | IZOLACE TSV6B | Izolace ventilu TSV6 a TSV6B | 218 | 8595222630170 | 40091100 | CN |  | ks | 0.08 | 0 | 1.377 | 17 | 9 | 9 | žádný | bal | 0 | 0 | 0 | 0 | 0 | 0 | žádný | 1 | 0
11875 | IZOLACE TSV8B | Izolace ventilu TSV8 a TSV8B | 262 | 8595222630187 | 40091100 | CN |  | ks | 0.08 | 0 | 1.377 | 17 | 9 | 9 | žádný | bal | 0 | 0 | 0 | 0 | 0 | 0 | žádný | 1 | 0
11891 | PV 1,5 1/2" F/F | Pojistný ventil 1,5 bar, 1/2" F | 161 | 8595222630354 | 84814090 | EU |  | ks | 0.115 | 0.115 | 0.16 | 8 | 4 | 5 | žádný | krab | 0 | 4.6 | 0 | 0 | 0 | 0 | krabice | 40 | 0
11892 | PV 2 1/2" F/F | Pojistný ventil 2 bar, 1/2" F | 161 | 8595222630361 | 84814090 | EU |  | ks | 0.115 | 0.115 | 0.16 | 8 | 5 | 5 | žádný | krab | 0 | 4.6 | 0 | 0 | 0 | 0 | krabice | 40 | 0
11894 | PV 2 1/2" M/F | Pojistný ventil 2 bar, G 1/2" M/F | 170 | 8595222630385 | 84814090 | EU |  | ks | 0.115 | 0.115 | 0.16 | 8 | 5 | 5 | žádný | krab | 0 | 4.6 | 0 | 0 | 0 | 0 | krabice | 40 | 0
11896 | PV 2,5 3/4"X1" F/F | Pojistný ventil 2,5 bar, 3/4"x1" F | 421 | 8595222630408 | 84814090 | EU |  | ks | 0.32 | 0.32 | 0.462 | 11 | 7 | 6 | žádný | krab | 0 | 6.4 | 0 | 0 | 0 | 0 | krabice | 20 | 0
11897 | PV 2,5 1/2" F/F | Pojistný ventil 2,5 bar, 1/2" F | 161 | 8595222630415 | 84814090 | EU |  | ks | 0.115 | 0.115 | 0.2 | 8 | 5 | 5 | žádný | krab | 0 | 4.6 | 0 | 0 | 0 | 0 | krabice | 40 | 0
11898 | PV 3 3/4"X1" F/F | Pojistný ventil 3 bar, 3/4"x1" F | 421 | 8595222630422 | 84814090 | EU |  | ks | 0.32 | 0.32 | 0.462 | 11 | 7 | 6 | žádný | krab | 0 | 6.4 | 0 | 0 | 0 | 0 | krabice | 20 | 0
11901 | PV 4 1/2" F/F | Pojistný ventil 4 bar, 1/2" F | 161 | 8595222630453 | 84814090 | EU |  | ks | 0.12 | 0.12 | 0.2 | 8 | 5 | 5 | žádný | krab | 0 | 4.8 | 0 | 0 | 0 | 0 | krabice | 40 | 0
11902 | PV 4 1/2" M/F | Pojistný ventil 4 bar, G 1/2" M/F | 170 | 8595222630460 | 84814090 | EU |  | ks | 0.125 | 0.125 | 0.2 | 8 | 5 | 5 | žádný | krab | 0 | 5 | 0 | 0 | 0 | 0 | krabice | 40 | 0
11903 | PV 6 1/2" F/F | Pojistný ventil 6 bar, 1/2" F | 161 | 8595222630477 | 84814090 | EU |  | ks | 0.12 | 0.12 | 0.2 | 8 | 5 | 5 | žádný | krab | 0 | 4.8 | 0 | 0 | 0 | 0 | krabice | 40 | 0
11904 | PV 6 1/2" M/F | Pojistný ventil 6 bar, G 1/2" M/F | 170 | 8595222630484 | 84814090 | EU |  | ks | 0.125 | 0.125 | 0.2 | 8 | 5 | 5 | žádný | krab | 0 | 5 | 0 | 0 | 0 | 0 | krabice | 40 | 0
11905 | PV 6 3/4"X1" F/F | Pojistný ventil 6 bar, 3/4"x1" F | 421 | 8595222630491 | 84814090 | EU |  | ks | 0.315 | 0.315 | 0.462 | 11 | 7 | 6 | žádný | krab | 0 | 6.3 | 0 | 0 | 0 | 0 | krabice | 20 | 0
11950 | Z-ZT 200 | Topné těleso Z-ZT 200 W | 1120 | 8595222630767 | 84198998 | EU |  | ks | 0 | 0.49 | 3.92 | 5 | 14 | 56 | PE sáček | nemáhb | 0 | 0.49 | 0 | 0 | 0 | 0 |  | 1 | 3.05
11954 | A1012121 | Koleno 90° patní pr. 80, včetně držáku do komína | 847 | 8595222630934 | 39174000 | EU |  | ks | 0.62 | 0 | 8.092 | 28 | 17 | 17 | žádný | bal | 0 | 0 | 0 | 0 | 0 | 0 | žádný | 220 | 0
11955 | A1012097 | T-kus pr. 80 PP s víčkem a držákem do komína | 999 | 8595222630941 | 39174000 | EU |  | ks | 0 | 0.66 | 7.616 | 28 | 16 | 17 | krabice | krab | 0 | 0.66 | 7.616 | 28 | 16 | 17 | krabice | 1 | 0
11965 | 1616 | Kulový kohout 1/2" F | 138 | 8595222631054 | 84818081 | EU |  | ks | 0 | 0.145 | 0.172 | 5.5 | 2.5 | 12.5 | žádný | krab | 0 | 1.45 | 0 | 0 | 0 | 0 | krabice | 10 | 0
11966 | 1617 | Kulový kohout 3/4" F | 207 | 8595222631061 | 84818081 | EU |  | ks | 0 | 0.205 | 0.273 | 6 | 3.5 | 13 | žádný | krab | 0 | 2.05 | 0 | 0 | 0 | 0 | krabice | 10 | 0
11967 | 1618 | Kulový kohout 1" F | 271 | 8595222631078 | 84818081 | EU |  | ks | 0 | 0.34 | 0.42 | 7 | 4 | 15 | žádný | krab | 0 | 3.4 | 0 | 0 | 0 | 0 | krabice | 10 | 0
11968 | 1619 | Kulový kohout 5/4" F | 440 | 8595222631085 | 84818081 | EU |  | ks | 0 | 0.51 | 0.765 | 9 | 5 | 17 | žádný | krab | 0 | 5.1 | 0 | 0 | 0 | 0 | krabice | 10 | 0
11969 | 1620 | Kulový kohout 6/4" F | 729 | 8595222631092 | 84818081 | EU |  | ks | 0 | 0.815 | 1.76 | 22 | 10 | 8 | krabice | krab | 0 | 8.15 | 0 | 0 | 0 | 0 | krabice | 10 | 0
11970 | 1621 | Kulový kohout 2" F | 1080 | 8595222631108 | 84818081 | EU |  | ks | 0 | 1.105 | 1.691 | 11.5 | 7 | 21 | žádný | krab | 0 | 11.05 | 0 | 0 | 0 | 0 | krabice | 10 | 0
11971 | 1622 | Kulový kohout 2 1/2" F | 1670 | 8595222631115 | 84818081 | EU |  | ks | 0 | 2.32 | 4.8 | 15 | 10 | 32 | žádný | krab | 0 | 23.2 | 0 | 0 | 0 | 0 | krabice | 10 | 0
11972 | 1623 | Kulový kohout 3" F | 2890 | 8595222631122 | 84818081 | EU |  | ks | 0 | 4.185 | 7.488 | 18 | 13 | 32 | žádný | krab | 0 | 41.85 | 0 | 0 | 0 | 0 | krabice | 10 | 0
11979 | R-00149-017.01A | Trojúhelníková podpěra 15° | 1950 | 8595222631184 | 84199085 |  |  | ks | 0 | 3 | 9.024 | 8 | 188 | 6 | PE sáček | nemáhb | 0 | 3 | 0 | 0 | 0 | 0 |  | 1 | 0
11981 | IR 30 CIB ODDELOVAC | Posilovač sběrnice CIB | 1500 | 8595222631207 | 90329000 | EU |  | ks | 0.075 | 0 | 0.21 | 10 | 7 | 3 | krabice | nemáhb | 0 | 0 | 0 | 0 | 0 | 0 |  | 1 | 0
11982 | TXN 133 24 | Modul 3xAI/DI, 6xRO k IR | 7990 | 8595222631214 | 90329000 | EU |  | ks | 0.172 | 0 | 0.49 | 7 | 10 | 7 | žádný |  | 0 | 0 | 0 | 0 | 0 | 0 |  | 1 | 0.44
11986 | REG-11986 | Sada rozšiřující pro KPG1 | 2610 | 8595222631252 | 84199085 | EU |  | ks | 0 | 3.2 | 10.4 | 10 | 8 | 130 | igelit | nemáhb | 0 | 3.2 | 0 | 0 | 0 | 0 |  | 1 | 0
12020 | WMIX-K S25 | Ventil termostatický směšovací TV Wmix-K S25 1" M | 1900 | 8595222631443 | 84818059 | EU |  | ks | 0.46 | 0.46 | 0.462 | 6 | 7 | 11 | žádný | krab | 0 | 9.2 | 0 | 0 | 0 | 0 | krabice | 20 | 0
12023 | WMIX-K S20 | Ventil termostatický směšovací TV Wmix-K S20 3/4" M | 1740 | 8595222631474 | 84818059 | EU |  | ks | 0.41 | 0.41 | 0.462 | 11 | 7 | 6 | žádný | krab | 0 | 8.2 | 0 | 0 | 0 | 0 | krabice | 20 | 0
12025 | WMIX-K 32 | Ventil termostatický směšovací TV Wmix-K 32 5/4" M | 5360 | 8595222631498 | 84818059 | EU |  | ks | 1.35 | 1.35 | 1.65 | 10 | 15 | 11 | žádný | krab | 0 | 13.5 | 0 | 0 | 0 | 0 | krabice | 10 | 0
12051 | R2DC 250 | Zásobník R2DC 250 | 27000 | 8595222631771 | 84191900 | EU | C | ks | 130 | 130 | 790.06 | 176 | 67 | 67 | paleta | paleta | 0 | 260 | 0 | 0 | 0 | 0 | paleta | 2 | 0
12100 | REG-12100 | Termočlen k ventilu TSV 3B a 5B - 65 °C | 622 | 8595222631931 | 84819000 | EU |  | ks | 0.1 | 0 | 0.288 | 8 | 6 | 6 | krabice | krab | 0 | 0 | 0 | 0 | 0 | 0 | krabice | 40 | 0
12101 | REG-12101 | Termočlen k ventilu TSV 3B a 5B - 55 °C | 622 | 8595222631948 | 84819000 | EU |  | ks | 0.1 | 0.1 | 0.324 | 9 | 6 | 6 | žádný | krab | 0 | 4 | 0 | 0 | 0 | 0 | krabice | 40 | 0
12102 | REG-12102 | Termočlen k ventilu TSV 3B a 5B - 45 °C | 622 | 8595222631955 | 84819000 | EU |  | ks | 0.1 | 0 | 0.324 | 6 | 9 | 6 | žádný | krab | 0 | 0 | 0 | 0 | 0 | 0 | krabice | 40 | 0
12108 | A1012120 (119) | Koleno 90° 60 PP patní do komína včetně držáku | 822 | 8595222632006 | 39174000 | EU |  | ks | 0.595 | 0 | 7.888 | 17 | 16 | 29 | krabice | bal | 0 | 0 | 0 | 0 | 0 | 0 |  | 220 | 0
12109 | BB011264 | Rozdělovač pr. 80 s odběry, připojení 60/100 PP | 1160 | 8595222632013 | 39174000 | EU |  | ks | 0 | 0.54 | 8.092 | 28 | 17 | 17 | krabice | bal | 0 | 118.8 | 0 | 0 | 0 | 0 |  | 220 | 0
12110 | BB011486 (BB011265) | Rozdělovač pr.80 PP, připojení 80/125 | 1140 | 8595222632020 | 39174000 | EU |  | ks | 0.545 | 0 | 7.78 | 18 | 16 | 27 | žádný | bal | 0 | 0 | 0 | 0 | 0 | 0 |  | 220 | 0
12111 | BB011266 | Rozdělovač pr. 80 s manžetou, připojení 60/100 PP | 1300 | 8595222632037 | 39174000 | EU |  | ks | 0 | 0.64 | 8.381 | 29 | 17 | 17 | krabice | bal | 0 | 140.8 | 0 | 0 | 0 | 0 |  | 220 | 0
12120 | ZUAV52 | Koncovka pr.80 - 100 - sání - černý plast | 103 | 8595222663482 | 39174000 | CN |  | ks | 0 | 0.06 | 4.096 | 16 | 16 | 16 | žádný | krab | 0 | 6 | 0 | 0 | 0 | 0 | krabice | 100 | 0
12136 | ŠROUBM8X20DIN | Šroub M8x20 pro KPC+ a KPS+ | 17 | 8595222632143 | 74153300 | CN |  | ks | 0 | 0.01 | 0.02 | 2 | 2 | 4 | žádný | bal | 0 | 2 | 0.02 | 2 | 2 | 4 | žádný | 200 | 0
12141 | R-00149-102.04 | Destička přítlačná - boční pro KPC+ a KPS+ | 67 | 8595222634840 | 76090000 | EU |  | ks | 0 | 0.02 | 0.01 | 1 | 3 | 4 | žádný | nemáhb | 0 | 0.02 | 0 | 0 | 0 | 0 |  | 1 | 0
12155 | AEROFLEX 19X28-11 M | Izolace DNa28, tloušťka 19mm | 215 | 8595222632198 | 40091100 | CN |  | m | 0 | 0.272 | 3.03 | 5.5 | 5.5 | 100 | žádný | bal | 0 | 2.992 | 123.462 | 38 | 57 | 57 | karton | 11 | 0
12174 | REG-12174 | Držák expanzní nádoby plech | 354 | 8595222632341 | 84039090 | EU |  | ks | 0 | 0.62 | 1.716 | 26 | 11 | 6 | krabice | nemáhb | 0 | 0.62 | 0 | 0 | 0 | 0 |  | 1 | 0
12178 | REG-12178 | Sada pro uchycení 1 kolektoru KPS1+ ANT | 1910 | 8595222632372 | 84199085 | EU |  | ks | 2.565 | 2.565 | 8.47 | 110 | 7 | 11 | žádný | nemáhb | 0 | 2.565 | 0 | 0 | 0 | 0 |  | 1 | 0
12179 | REG-12179 | Sada pro uchycení a propojení 2 kolektorů KPS1+ ANT | 3990 | 8595222632402 | 84199085 | EU |  | ks | 5.12 | 0 | 16.324 | 11 | 7 | 212 | PE sáček | nemáhb | 0 | 0 | 0 | 0 | 0 | 0 |  | 1 | 0
12180 | REG-12180 | Sada pro uchycení a propojení 3 kolektorů KPS1+ ANT | 5260 | 8595222632419 | 84199085 | EU |  | ks | 7.795 | 0 | 24.64 | 11 | 7 | 320 | PE sáček | nemáhb | 0 | 0 | 0 | 0 | 0 | 0 |  | 1 | 0
12181 | REG-12181 | Sada pro uchycení a propojení 4 kolektorů KPS1+ ANT | 7000 | 8595222632426 | 84199085 | EU |  | ks | 11 | 11 | 38.79 | 431 | 9 | 10 | žádný | nemáhb | 0 | 11 | 0 | 0 | 0 | 0 |  | 1 | 0
12182 | REG-12182 | Sada pro uchycení a propojení 5 kolektorů KPS1+ ANT | 8800 | 8595222632433 | 84199085 | EU |  | ks | 13 | 0 | 51.552 | 12 | 8 | 537 | PE sáček | nemáhb | 0 | 0 | 0 | 0 | 0 | 0 |  | 1 | 0
12183 | REG-12183 | Sada rozšiřující pro KPS1+ ANT | 2250 | 8595222632440 | 84199085 | EU |  | ks | 0 | 3.2 | 12.656 | 113 | 8 | 14 | igelit | nemáhb | 0 | 3.2 | 0 | 0 | 0 | 0 |  | 1 | 0
12184 | REG-12184 | Sada pro uchycení 1 kolektoru KPS11+ ANT | 2160 | 8595222632457 | 84199085 | EU |  | ks | 2.9 | 0 | 10.56 | 10 | 8 | 132 | PE sáček | nemáhb | 0 | 0 | 0 | 0 | 0 | 0 |  | 1 | 0
12185 | REG-12185 | Sada pro uchycení a propojení 2 kolektorů KPS11+ ANT | 3910 | 8595222632464 | 84199085 | EU |  | ks | 6 | 0 | 16.569 | 9 | 7 | 263 | PE sáček | nemáhb | 0 | 0 | 0 | 0 | 0 | 0 |  | 1 | 0
12186 | REG-12186 | Sada pro uchycení a propojení 3 kolektorů KPS11+ ANT | 6120 | 8595222632471 | 84199085 | EU |  | ks | 9 | 0 | 27.51 | 10 | 7 | 393 | PE sáček | nemáhb | 0 | 0 | 0 | 0 | 0 | 0 |  | 1 | 0
12187 | REG-12187 | Sada pro uchycení a propojení 4 kolektorů KPS11+ ANT | 7280 | 8595222632488 | 84199085 | EU |  | ks | 13 | 13 | 56.7 | 525 | 9 | 12 | žádný | nemáhb | 0 | 13 | 0 | 0 | 0 | 0 |  | 1 | 0
12188 | REG-12188 | Sada rozšiřující pro KPS11+ ANT | 2510 | 8595222632495 | 84199085 | EU |  | ks | 2.9 | 0 | 10.56 | 10 | 8 | 132 | PE sáček | nemáhb | 0 | 0 | 0 | 0 | 0 | 0 |  | 1 | 0
12193 | COMFORT UP 15-14BA PM | Čerpadlo COMFORT UP 15-14BA PM | 7980 | 5710626363506 | 84137030 | EU |  | ks | 0.99 | 0.99 | 2.6 | 10 | 13 | 20 | krabice | paleta | 0 | 356.4 | 0 | 0 | 0 | 0 | paleta | 360 | 3.36
12194 | COMFORT UP 15-14B PM | Čerpadlo COMFORT UP 15-14B PM | 4970 | 5710626363766 | 84137030 | EU |  | ks | 0.96 | 0.96 | 2.6 | 10 | 13 | 20 | krabice | paleta | 0 | 345.6 | 0 | 0 | 0 | 0 | paleta | 360 | 3.36
12264 | 032U538031 | Ventil el.mag. dvoucestný EV251B 10B | 2860 | 5702423292523 | 84818099 | EU |  | ks | 0.64 | 0 | 0.98 | 14 | 10 | 7 | žádný | bal | 0 | 0 | 0 | 0 | 0 | 0 |  | 24 | 0.84
12265 | 032U1241 | Tělo ventilu EV220B G 3/8" FF, 20 bar | 1190 | 5702423006618 | 90329000 | EU |  | ks | 0.24 | 0.24 | 0.3 | 10 | 5 | 6 | žádný | bal | 0 | 4.8 | 0 | 0 | 0 | 0 |  | 20 | 0
12266 | 032U1251 | Tělo ventilu EV220B G 1/2" FF, 20 bar | 1350 | 5702423015740 | 90329000 | EU |  | ks | 0.25 | 0.25 | 0.3 | 10 | 5 | 6 | žádný | krab | 0 | 5 | 0 | 0 | 0 | 0 | krabice | 20 | 0
12267 | 032U7115 | Tělo ventilu EV220B G 1/2" FF, 16 bar | 2360 | 5702423006496 | 90329000 | EU |  | ks | 0.73 | 0 | 0.98 | 14 | 10 | 7 | žádný | krab | 0 | 0 | 0 | 0 | 0 | 0 | krabice | 24 | 0
12268 | 032U7120 | Tělo ventilu EV220B G 3/4" FF, 16 bar | 4270 | 5702423009510 | 90329000 | EU |  | ks | 0.925 | 0 | 0.98 | 14 | 10 | 7 | žádný | bal | 0 | 0 | 0 | 0 | 0 | 0 |  | 24 | 0
12269 | 018F7351 | Cívka BB230 | 697 | 5702428026475 | 90329000 | EU |  | ks | 0.265 | 0 | 0.24 | 6 | 5 | 8 | žádný | krab | 0 | 0 | 0 | 0 | 0 | 0 | krabice | 50 | 0
12270 | 018F7358 | Cívka BB024 | 697 | 5702428044530 | 90329000 | EU |  | ks | 0.255 | 0.255 | 0.24 | 8 | 6 | 5 | žádný | bal | 0 | 12.75 | 0 | 0 | 0 | 0 |  | 50 | 0
12272 | ETT-C-9,0 | Topné těleso ETT-C 9 kW | 2110 | 8595222632969 | 84198998 | EU |  | ks | 0 | 1.64 | 4.648 | 8 | 7 | 83 | igelit | nemáhb | 0 | 1.64 | 0 | 0 | 0 | 0 |  | 1 | 3.05
12273 | ETT-C-12,0 | Topné těleso ETT-C 12 kW | 2580 | 8595222632976 | 84198998 | EU |  | ks | 0 | 1.64 | 4.648 | 8 | 7 | 83 | igelit | nemáhb | 0 | 1.64 | 0 | 0 | 0 | 0 |  | 1 | 3.05
12274 | 060L118466 | Termostat zakrytovaný KP 78 | 2600 | 5702423148783 | 90321089 | EU |  | ks | 0.43 | 0.43 | 1.33 | 19 | 14 | 5 | žádný | bal | 0 | 13.76 | 0 | 0 | 0 | 0 |  | 32 | 0.84
12275 | 060-121766 | Tlakový spínač KPI35 do 8 bar, diference max.1,5 bar | 2110 | 5702423146727 | 90328900 | EU |  | ks | 0.345 | 0 | 0.585 | 13 | 9 | 5 | žádný | bal | 0 | 0 | 0 | 0 | 0 | 0 |  | 36 | 0
12277 | 060-121966 | Tlakový spínač KPI35 do 8 bar, diference max.2 bar | 2470 | 5702423146734 | 90328900 | EU |  | ks | 0.34 | 0 | 0.585 | 13 | 9 | 5 | žádný | bal | 0 | 0 | 0 | 0 | 0 | 0 |  | 36 | 0
12279 | 060-062866 | Kryt pro KP, KPI | 953 | 5702428083508 | 90329000 | EU |  | ks | 0.2 | 0.2 | 1.183 | 7 | 13 | 13 | žádný | bal | 0 | 2.4 | 0 | 0 | 0 | 0 |  | 12 | 0
12295 | KVEXP1 | Ventil pro expanzní nádoby 1" M/F | 555 | 8595222633119 | 84818099 | CN |  | ks | 0.58 | 0.58 | 0.53 | 11 | 6 | 8 | PE sáček | krab | 0 | 2.32 | 0 | 0 | 0 | 0 | krabice | 4 | 0
12409 | A1012145 | Koleno 90° patní pr. 100 včetně držáku do komína | 985 | 8595222634659 | 39174000 | EU |  | ks | 0.68 | 0 | 7.888 | 29 | 16 | 17 | žádný | bal | 0 | 0 | 0 | 0 | 0 | 0 |  | 220 | 0
12410 | A5023177 | Komínek pr. 100 průchod otvorem pr.100 pro výfuk | 1220 | 8595222634666 | 39174000 | EU |  | ks | 1.95 | 0 | 46.662 | 101 | 21 | 22 | žádný | bal | 0 | 0 | 0 | 0 | 0 | 0 | žádný | 45 | 0
12419 | IR 12 MODUL UNI | Modul UNI k IR | 4180 | 8595222635519 | 90329000 | EU |  | ks | 0.115 | 0.115 | 0.198 | 11 | 6 | 3 | žádný | nemáhb | 0 | 0.115 | 0 | 0 | 0 | 0 |  | 1 | 0.44
12420 | RBC 2500 | Zásobník RBC 2500 | 218000 | 8595222644573 | 84191900 | EU |  | ks | 0 | 393 | 5252.8 | 268 | 140 | 140 | žádný | nemáhb | 0 | 393 | 0 | 0 | 0 | 0 |  | 1 | 0
12432 | R2BC 2500 | Zásobník R2BC 2500 | 238500 | 8595222644566 | 84191900 | EU |  | ks | 0 | 439 | 5252.8 | 268 | 140 | 140 | žádný | nemáhb | 0 | 439 | 0 | 0 | 0 | 0 |  | 1 | 0
12454 | 91480 | Plnicí sada primárního okruhu 1" | 2880 | 8595222634819 | 84819000 | EU |  | ks | 1.39 | 0 | 2.312 | 8 | 17 | 17 | žádný | nemáhb | 1.39 | 0 | 2.312 | 8 | 17 | 17 | žádný | 1 | 0
12455 | 91481 | Plnicí sada primárního okruhu 5/4" | 3880 | 8595222634826 | 84819000 | EU |  | ks | 3.305 | 0 | 5.67 | 10 | 21 | 27 | žádný | nemáhb | 3.305 | 0 | 5.67 | 10 | 21 | 27 | žádný | 1 | 0
12472 | BB005073 | Koleno 90° pr.100 PP s inspekčním otvorem | 1330 | 8595222635182 | 39174000 | EU |  | ks | 0 | 0.34 | 5.6 | 14 | 20 | 20 | krabice | vrstva | 0 | 8.16 | 5.6 | 14 | 20 | 20 | krabice | 24 | 0
12490 | NEUTRORI KIT | Náplň náhradní neutralizačního boxu | 2250 | 8595222634918 | 84219900 | EU |  | ks | 15 | 0 | 18.252 | 27 | 26 | 26 | paleta | nemáhb | 0 | 0 | 0 | 0 | 0 | 0 |  | 1 | 0
12647 | CTC ECOPART 406 | Tepelné čerpadlo EcoPart 406 (SVT 1157) | 154200 | 8595222634956 | 84186100 | EU | A+++ | ks | 105 | 0 | 305.52 | 76 | 60 | 67 | žádný | nemáhb | 0 | 0 | 0 | 0 | 0 | 0 |  | 1 | 60
12648 | CTC ECOPART 408 | Tepelné čerpadlo EcoPart 408 (SVT 1158) | 162700 | 8595222634963 | 84186100 | EU | A+++ | ks | 143 | 0 | 306.432 | 76 | 60 | 67.2 | žádný | nemáhb | 0 | 0 | 0 | 0 | 0 | 0 |  | 1 | 60
12649 | CTC ECOPART 410 | Tepelné čerpadlo EcoPart 410 (SVT 1160) | 167300 | 8595222634970 | 84186100 | EU | A+++ | ks | 162 | 0 | 535.08 | 78 | 70 | 98 | žádný | nemáhb | 0 | 0 | 0 | 0 | 0 | 0 |  | 1 | 60
12650 | CTC ECOPART 412 | Tepelné čerpadlo EcoPart 412 (SVT 1161) | 179100 | 8595222634987 | 84186100 | EU | A++ | ks | 176 | 0 | 535.08 | 78 | 70 | 98 | žádný | nemáhb | 0 | 0 | 0 | 0 | 0 | 0 |  | 1 | 60
12651 | CTC ECOPART 414 | Tepelné čerpadlo EcoPart 414 (SVT 1164) | 191600 | 8595222634994 | 84186100 | EU | A++ | ks | 168 | 0 | 389.94 | 91 | 60 | 67 | žádný | nemáhb | 0 | 0 | 0 | 0 | 0 | 0 |  | 1 | 60
12652 | CTC ECOPART 417 | Tepelné čerpadlo EcoPart 417 (SVT 1165) | 204200 | 8595222635007 | 84186100 | EU | A+++ | ks | 168 | 0 | 365.82 | 91 | 60 | 67 | žádný | nemáhb | 0 | 0 | 0 | 0 | 0 | 0 |  | 1 | 60
12699 | ŠROUBE P 5/4FU-1F MS TE 3X | Šroubení pro ventil LK 525 5/4"x1" Fu/F, sada 3 ks | 434 | 8595222635229 | 74122000 | CN |  | ks | 0.6 | 0.6 | 0.693 | 11 | 9 | 7 | žádný | bal | 0 | 0.6 | 0 | 0 | 0 | 0 | žádný | 1 | 0
12700 | ŠROUBE P 5/4FU-28PAJ MS TE 3X | Šroubení pájecí pro LK 525 5/4" Fu x Cu 28, sada 3 ks | 431 | 8595222635236 | 74122000 | CN |  | ks | 0.6 | 0.6 | 0.693 | 11 | 9 | 7 | žádný | bal | 0 | 0.6 | 0 | 0 | 0 | 0 | žádný | 1 | 0
12706 | 2110201 | Příruba k zásobníku RxDC pro žebrovaný trubkový výměník | 1000 | 8595222635281 | 84199085 | CN |  | ks | 1.09 | 1.09 | 4.056 | 6 | 26 | 26 | žádný | nemáhb | 0 | 1.09 | 0 | 0 | 0 | 0 |  | 1 | 0
12707 | 2110202 | Příruba k zásobníkům RxDC 300 pro těleso | 1380 | 8595222635298 | 84199085 | CN |  | ks | 1.33 | 1.33 | 4.056 | 6 | 26 | 26 | žádný | nemáhb | 0 | 1.33 | 0 | 0 | 0 | 0 |  | 1 | 0
12755 | BB011234 | Koleno 90° pr. 80 PP, s kontrolním otvorem | 614 | 8595222635526 | 39174000 | EU |  | ks | 0 | 0.335 | 3.264 | 12 | 16 | 17 | krabice | vrstva | 0 | 11.725 | 3.264 | 12 | 16 | 17 | krabice | 35 | 0
12756 | A2008182 (128) | Koleno 90° 60/100 PP s inspečním otvorem | 1370 | 8595222635533 | 72071980 | EU |  | ks | 0 | 0.68 | 5.6 | 14 | 20 | 20 | krabice | vrstva | 0 | 16.32 | 5.6 | 14 | 20 | 20 | krabice | 24 | 0
12758 | RDC 200 | Zásobník RDC 200 | 22600 | 8595222635540 | 84191900 | EU | C | ks | 0 | 98 | 718.24 | 160 | 67 | 67 | paleta | paleta | 0 | 196 | 0 | 0 | 0 | 0 | paleta | 2 | 0
12759 | RDC 300 | Zásobník RDC 300 | 28000 | 8595222635557 | 84191900 | EU | C | ks | 0 | 122 | 955.5 | 195 | 70 | 70 | paleta | paleta | 0 | 122 | 955.5 | 195 | 70 | 70 | paleta | 1 | 0
12772 | RDC 160 | Zásobník RDC 160 | 22200 | 8595222635625 | 84191900 | EU | C | ks | 0 | 75 | 566.28 | 130 | 66 | 66 | paleta | paleta | 0 | 150 | 0 | 0 | 0 | 0 | paleta | 2 | 0
12778 | MGN16001 | Těsnicí kroužek pr. 160 PP, 2 břity, černý | 200 | 8595222635656 | 40069000 | EU |  | ks | 0 | 0.02 | 0.225 | 25 | 9 | 1 | PE sáček | krab | 0 | 0.2 | 0 | 0 | 0 | 0 | krabice | 10 | 0
12848 | CTC ECOAIR 420 | Tepelné čerpadlo EcoAir 420 | 214700 | 8595222637339 | 84186100 | EU | A+ | ks | 0 | 190 | 1620 | 135 | 150 | 80 | žádný | nemáhb | 0 | 190 | 0 | 0 | 0 | 0 |  | 1 | 60
12874 | LK 525 1"M 2C.+POHON, N.O. | Ventil zónový dvoucestný LK 525 1" (NO) | 3460 | 8595222636325 | 84818099 | EU |  | ks | 0 | 0.72 | 1.728 | 6 | 16 | 18 | krabice | krab | 0 | 7.2 | 0 | 0 | 0 | 0 | krabice | 10 | 0.84
12875 | LK 525 5/4"M 2C.+POHON N.O. | Ventil zónový dvoucestný LK 525 5/4" (NO) | 3850 | 8595222636332 | 84818099 | EU |  | ks | 0 | 0.82 | 1.53 | 17 | 15 | 6 | krabice | krab | 0 | 8.2 | 0 | 0 | 0 | 0 | krabice | 10 | 0.84
12899 | SOLARFLEX A MONO DN16X13+M,10 | Předizolovaná nerezová trubka SOLARFLEX A - MONO DN16x13, 10 m | 3660 | 8595222636547 | 83071000 | EU |  | ks | 0 | 10 | 180.625 | 25 | 85 | 85 | krabice | nemáhb | 0 | 10 | 0 | 0 | 0 | 0 |  | 1 | 0
12900 | SOLARFLEX A MONO DN16X13,20 | Předizolovaná nerezová trubka SOLARFLEX A - MONO DN16x13, 20 m | 6670 | 8595222636554 | 83071000 | EU |  | ks | 9 | 0 | 125.715 | 17 | 85 | 87 | krabice | nemáhb | 0 | 0 | 0 | 0 | 0 | 0 |  | 1 | 0
12901 | SOLARFLEX A MONO DN16X13+M,30 | Předizolovaná nerezová trubka SOLARFLEX A - MONO DN16x13, 30 m | 9690 | 8595222636561 | 83071000 | EU |  | ks | 0 | 11 | 180.625 | 25 | 85 | 85 | krabice | nemáhb | 0 | 11 | 0 | 0 | 0 | 0 |  | 1 | 0
12902 | SOLARFLEX A MONO DN16X13,50 | Předizolovaná nerezová trubka SOLARFLEX A - MONO DN16x13, 50 m | 15070 | 8595222636578 | 83071000 | EU |  | ks | 0 | 16 | 289 | 40 | 85 | 85 | krabice | nemáhb | 0 | 16 | 0 | 0 | 0 | 0 |  | 1 | 0
12903 | SOLARFLEX A MONO DN20X13+M,10 | Předizolovaná nerezová trubka SOLARFLEX A - MONO DN20x13, 10 m | 4160 | 8595222636585 | 83071000 | EU |  | ks | 0 | 6 | 180.625 | 25 | 85 | 85 | krabice | nemáhb | 0 | 6 | 0 | 0 | 0 | 0 |  | 1 | 0
12904 | SOLARFLEX A MONO DN20X13,20 | Předizolovaná nerezová trubka SOLARFLEX A - MONO DN20x13, 20 m | 7610 | 8595222636592 | 83071000 | EU |  | ks | 9 | 0 | 131.58 | 18 | 85 | 86 | krabice | nemáhb | 0 | 0 | 0 | 0 | 0 | 0 |  | 1 | 0
12905 | SOLARFLEX A MONO DN20X13+M,30 | Předizolovaná nerezová trubka SOLARFLEX A - MONO DN20x13, 30 m | 11050 | 8595222636608 | 83071000 | EU |  | ks | 0 | 12 | 180.625 | 25 | 85 | 85 | krabice | nemáhb | 0 | 12 | 0 | 0 | 0 | 0 |  | 1 | 0
12906 | SOLARFLEX A MONO DN20X13,50 | Předizolovaná nerezová trubka SOLARFLEX A - MONO DN20x13, 50 m | 17220 | 8595222636615 | 83071000 | EU |  | ks | 0 | 17 | 303.45 | 42 | 85 | 85 | krabice | nemáhb | 0 | 17 | 0 | 0 | 0 | 0 |  | 1 | 0
12911 | SOLARFLEX A MONO DN16X19+M,10 | Předizolovaná nerezová trubka SOLARFLEX A - MONO DN16x19, 10 m | 4760 | 8595222636660 | 83071000 | EU |  | ks | 0 | 6 | 180.625 | 25 | 85 | 85 | krabice | nemáhb | 0 | 6 | 0 | 0 | 0 | 0 |  | 1 | 0
12912 | SOLARFLEX A MONO DN16X19+M,20 | Předizolovaná nerezová trubka SOLARFLEX A - MONO DN16x19, 20 m | 8970 | 8595222636677 | 83071000 | EU |  | ks | 10 | 0 | 207.088 | 28 | 86 | 86 | krabice | nemáhb | 0 | 0 | 0 | 0 | 0 | 0 |  | 1 | 0
12913 | SOLARFLEX A MONO DN16X19+M,30 | Předizolovaná nerezová trubka SOLARFLEX A - MONO DN16x19, 30 m | 13130 | 8595222636684 | 83071000 | EU |  | ks | 14 | 0 | 289 | 40 | 85 | 85 | krabice | nemáhb | 0 | 0 | 0 | 0 | 0 | 0 |  | 1 | 0
12914 | SOLARFLEX A MONO DN16X19,50 | Předizolovaná nerezová trubka SOLARFLEX A - MONO DN16x19, 50 m | 20800 | 8595222636691 | 83071000 | EU |  | ks | 0 | 18 | 484 | 40 | 110 | 110 | krabice | nemáhb | 0 | 18 | 0 | 0 | 0 | 0 |  | 1 | 0
12915 | SOLARFLEX A MONO DN20X19+M,10 | Předizolovaná nerezová trubka SOLARFLEX A - MONO DN20x19, 10 m | 5810 | 8595222636707 | 83071000 | EU |  | ks | 7 | 0 | 140.524 | 19 | 86 | 86 | krabice | nemáhb | 0 | 0 | 0 | 0 | 0 | 0 |  | 1 | 0
12916 | SOLARFLEX A MONO DN20X19+M,20 | Předizolovaná nerezová trubka SOLARFLEX A - MONO DN20x19, 20 m | 10800 | 8595222636714 | 83071000 | EU |  | ks | 11 | 0 | 207.088 | 28 | 86 | 86 | krabice | nemáhb | 0 | 0 | 0 | 0 | 0 | 0 |  | 1 | 0
12917 | SOLARFLEX A MONO DN20X19+M,30 | Předizolovaná nerezová trubka SOLARFLEX A - MONO DN20x19, 30 m | 15940 | 8595222636721 | 83071000 | EU |  | ks | 16 | 0 | 278.46 | 39 | 84 | 85 | krabice | nemáhb | 0 | 0 | 0 | 0 | 0 | 0 |  | 1 | 0
12918 | SOLARFLEX A MONO DN20X19,50 | Předizolovaná nerezová trubka SOLARFLEX A - MONO DN20x19, 50 m | 25700 | 8595222636738 | 83071000 | EU |  | ks | 23 | 0 | 539.392 | 43 | 112 | 112 | krabice | nemáhb | 0 | 0 | 0 | 0 | 0 | 0 |  | 1 | 0
12923 | VLOŽKA 22 MS | Vložka do Cu trubky 22 mm pro svěrný spoj | 21 | 8595222636776 | 74122000 | CN |  | ks | 0.015 | 0 | 0.018 | 2 | 3 | 3 | žádný | nemáhb | 0 | 0 | 0 | 0 | 0 | 0 |  | 1 | 0
12932 | REG-12932 | Sada držáků na zeď pro trubky Solareflex A MONO DN 16-20 | 132 | 8595222636950 | 73269094 |  |  | ks | 0.47 | 0.47 | 0.77 | 7 | 10 | 11 | PE sáček | nemáhb | 0 | 0.47 | 0 | 0 | 0 | 0 |  | 1 | 0
12974 | TSV6B DN40 45°C | Termostatický ventil TSV6B 45°C | 2150 | 8595222637285 | 84818059 | CN |  | ks | 1.56 | 0 | 1.92 | 8 | 16 | 15 | žádný | krab | 0 | 0 | 0 | 0 | 0 | 0 | krabice | 10 | 0
12975 | TSV6B DN40 55°C | Termostatický ventil TSV6B 55°C | 2150 | 8595222637292 | 84818059 | CN |  | ks | 1.56 | 0 | 1.92 | 8 | 16 | 15 | žádný | krab | 0 | 0 | 0 | 0 | 0 | 0 | krabice | 10 | 0
12976 | TSV6B DN40 65°C | Termostatický ventil TSV6B 65°C | 2150 | 8595222637308 | 84818059 | CN |  | ks | 1.56 | 0 | 1.92 | 8 | 16 | 15 | žádný | krab | 0 | 0 | 0 | 0 | 0 | 0 | krabice | 10 | 0
12977 | TSV8B DN50 45°C | Termostatický ventil TSV8B 45°C | 2500 | 8595222639111 | 84818059 | CN |  | ks | 2.145 | 0 | 2.048 | 8 | 16 | 16 | žádný | krab | 0 | 0 | 0 | 0 | 0 | 0 | krabice | 10 | 0
12978 | TSV8B DN50 55°C | Termostatický ventil TSV8B 55°C | 2500 | 8595222639128 | 84818059 | CN |  | ks | 2.145 | 0 | 2.048 | 8 | 16 | 16 | žádný | krab | 0 | 0 | 0 | 0 | 0 | 0 | krabice | 10 | 0
12979 | TSV8B DN50 65°C | Termostatický ventil TSV8B 65°C | 2500 | 8595222639135 | 84818059 | CN |  | ks | 2.145 | 0 | 2.048 | 8 | 16 | 16 | žádný | krab | 0 | 0 | 0 | 0 | 0 | 0 | krabice | 10 | 0
12994 | CTC ECOAIR 410 | Tepelné čerpadlo EcoAir 410 (SVT 4760) | 173100 | 8595222637346 | 84186100 | EU | A++ | ks | 0 | 180 | 1620 | 135 | 150 | 80 | žádný | nemáhb | 0 | 180 | 0 | 0 | 0 | 0 |  | 1 | 60
12995 | CTC ECOAIR 415 | Tepelné čerpadlo EcoAir 415 (SVT 1155) | 196200 | 8595222637353 | 84186100 | EU | A++ | ks | 0 | 187 | 1620 | 135 | 150 | 80 | žádný | nemáhb | 0 | 187 | 0 | 0 | 0 | 0 |  | 1 | 60
13047 | MGN08014 | Těsnicí kroužek pr. 80 PP, 1 břit | 93 | 8595222637896 | 40069000 | EU |  | ks | 0 | 0.01 | 0.072 | 8 | 9 | 1 | PE sáček | bal | 0 | 52.5 | 0 | 0 | 0 | 0 |  | 5250 | 0
13050 | TXN 113 01 | Modul k regulátoru IR pro 12 digitálních vstupů | 4530 | 8595222637926 | 90329000 | EU |  | ks | 0 | 0.12 | 0.48 | 4 | 11 | 11 | žádný | nemáhb | 0 | 0.12 | 0 | 0 | 0 | 0 |  | 1 | 0.44
13057 | R-00149-104.02B | Držák montážní pro spodek kolektoru KPG1 | 91 | 8595222637995 | 76090000 | EU |  | ks | 0 | 0.05 | 0.06 | 1.5 | 5 | 8 | žádný | nemáhb | 0 | 0.05 | 0 | 0 | 0 | 0 |  | 1 | 0
13063 | PV 1,5 1/2" M/F | Pojistný ventil 1,5 bar, G 1/2" M/F | 170 | 8595222638053 | 84814090 | EU |  | ks | 0.125 | 0 | 0.29 | 6 | 8 | 6 | krabice | krab | 0 | 0 | 0 | 0 | 0 | 0 | krabice | 40 | 0
13095 | TSV3BF DN25 45°C | Termostatický ventil TSV3BF 45°C | 1540 | 8595222640377 | 84818059 | CN |  | ks | 0.76 | 0.76 | 0.792 | 11 | 12 | 6 | žádný | krab | 0 | 7.6 | 0 | 0 | 0 | 0 | krabice | 10 | 0
13096 | TSV3BF DN25 55°C | Termostatický ventil TSV3BF 55°C | 1540 | 8595222640384 | 84818059 | CN |  | ks | 0.76 | 0.76 | 0.792 | 11 | 12 | 6 | žádný | krab | 0 | 7.6 | 0 | 0 | 0 | 0 | krabice | 10 | 0
13097 | TSV3BF DN25 65°C | Termostatický ventil TSV3BF 65°C | 1540 | 8595222640391 | 84818059 | CN |  | ks | 0.76 | 0.76 | 0.792 | 11 | 12 | 6 | žádný | krab | 0 | 7.6 | 0 | 0 | 0 | 0 | krabice | 10 | 0
13164 | STDC E | Regulátor solární STDC E | 4410 | 8595222638947 | 90328900 | EU |  | ks | 0.575 | 0.275 | 2.7 | 6 | 15 | 30 | žádný | krab | 0 | 11 | 0 | 0 | 0 | 0 | krabice | 40 | 0
13166 | SRS3 E | Regulátor solární SRS3 E | 6130 | 8595222638961 | 90328900 | EU |  | ks | 0 | 0.465 | 3 | 10 | 15 | 20 | žádný | krab | 0 | 18.6 | 0 | 0 | 0 | 0 | krabice | 40 | 0
13168 | SRS6 EP | Regulátor solární SRS6 EP | 8320 | 8595222638985 | 90328900 | EU |  | ks | 1.105 | 0 | 2.88 | 6 | 30 | 16 | krabice | krab | 0 | 0 | 0 | 0 | 0 | 0 | krabice | 40 | 0
13193 | REG-13193 | Termočlen k ventilu TSV 6B a 8B - 45 °C | 739 | 8595222639203 | 84819000 | EU |  | ks | 0.1 | 0 | 0.324 | 6 | 9 | 6 | žádný | nemáhb | 0 | 0 | 0 | 0 | 0 | 0 |  | 1 | 0
13194 | REG-13194 | Termočlen k ventilu TSV 6B a 8B - 55 °C | 739 | 8595222639210 | 84819000 | EU |  | ks | 0.1 | 0 | 0.324 | 6 | 9 | 6 | žádný | nemáhb | 0 | 0 | 0 | 0 | 0 | 0 |  | 1 | 0
13195 | REG-13195 | Termočlen k ventilu TSV 6B a 8B - 65 °C | 739 | 8595222639227 | 84819000 | EU |  | ks | 0.1 | 0 | 0.324 | 6 | 9 | 6 | žádný | nemáhb | 0 | 0 | 0 | 0 | 0 | 0 |  | 1 | 0
13197 | REG-13197 | Izolace odvzdušňovací sady | 379 | 8595222639241 | 40091100 | CN |  | ks | 0 | 0.125 | 1.815 | 15 | 11 | 11 | krabice | bal | 0 | 0.125 | 0 | 0 | 0 | 0 | žádný | 1 | 0
13230 | LK 840 1F KVS10 POHON | Směšovací třícestný 1" ventil s pohonem | 3290 | 8595222639357 | 84818099 | EU |  | ks | 0.755 | 0.725 | 0.81 | 9 | 10 | 9 | krabice | nemáhb | 0 | 0.725 | 0 | 0 | 0 | 0 |  | 1 | 0.84
13243 | CTC ECOAIR 406 | Tepelné čerpadlo EcoAir 406 (SVT 4718) | 148800 | 8595222639487 | 84186100 | EU | A++ | ks | 0 | 125 | 1350 | 125 | 135 | 80 | žádný | nemáhb | 0 | 125 | 0 | 0 | 0 | 0 |  | 1 | 60
13244 | CTC ECOAIR 408 | Tepelné čerpadlo EcoAir 408 (SVT 4756) | 157000 | 8595222639494 | 84186100 | EU | A++ | ks | 0 | 126 | 1350 | 125 | 135 | 80 | žádný | nemáhb | 0 | 126 | 0 | 0 | 0 | 0 |  | 1 | 60
13253 | ŠROUBE P 6/4FU-1F MS NI TE | Šroubení nikl 6/4"x1" Fu/F včetně těsnění | 265 | 8595222639562 | 74122000 | CN |  | ks | 0 | 0.185 | 0.108 | 3 | 6 | 6 | PE sáček | nemáhb | 0 | 0.185 | 0 | 0 | 0 | 0 |  | 1 | 0
13308 | REG-13308 | Odvzdušňovací sada | 1240 | 8595222639968 | 84814090 | CN |  | ks | 0.9 | 0 | 1.248 | 16 | 13 | 6 | krabice | bal | 0 | 0 | 0 | 0 | 0 | 0 | žádný | 1 | 0
13323 | SADA FILTRŮ S.K.G3 | Filtrační textilie G3 pro Sentinel Kinetic B | 280 | 8595222640032 | 84219900 |  |  | ks | 0 | 0.025 | 1.68 | 3 | 20 | 28 | PE sáček | nemáhb | 0 | 0.025 | 0 | 0 | 0 | 0 |  | 1 | 0
13324 | SADA FILTRŮ S.K.F5 | Filtrační textilie F5 pro Sentinel Kinetic B | 360 | 8595222640049 | 84219900 |  |  | ks | 0 | 0.05 | 1.872 | 4 | 18 | 26 | PE sáček | nemáhb | 0 | 0.05 | 0 | 0 | 0 | 0 |  | 1 | 0
13325 | SADA FILTRŮ S.K.PLUS G3 | Filtrační textilie G3 pro Sentinel Kinetic B Plus | 350 | 8595222640056 | 84219900 |  |  | ks | 0 | 0.04 | 4.4 | 55 | 20 | 4 | PE sáček | nemáhb | 0 | 0.04 | 0 | 0 | 0 | 0 |  | 1 | 0
13326 | SADA FILTRŮ S.K.PLUS F5 | Filtrační textilie F5 pro Sentinel Kinetic B Plus | 430 | 8595222640063 | 84219900 |  |  | ks | 0 | 0.1 | 4.5 | 50 | 18 | 5 | PE sáček | nemáhb | 0 | 0.1 | 0 | 0 | 0 | 0 |  | 1 | 0
13366 | REDUKCE 1F-3/4M MS | Redukce obrácená 1"x 3/4" F/M | 71 | 8595222640414 | 74122000 | CN |  | ks | 0.05 | 0.045 | 0.02 | 1 | 4 | 4 | žádný | nemáhb | 0 | 0.045 | 0 | 0 | 0 | 0 |  | 1 | 0
13391 | ŠROUBE 28-1M MS | Šroubení přímé Cu 28x G 1" M | 143 | 8595222641930 | 74122000 | CN |  | ks | 0 | 0.19 | 0.08 | 5 | 4 | 4 | PE sáček | nemáhb | 0 | 0.19 | 0 | 0 | 0 | 0 |  | 1 | 0
13393 | KROUŽEK SV 28 MS | Těsnicí kroužek pro trubky Cu 28 | 28 | 8595222641954 | 74122000 | CN |  | ks | 0 | 0.01 | 0.02 | 3 | 3 | 2 | PE sáček | nemáhb | 0 | 0.01 | 0 | 0 | 0 | 0 |  | 1 | 0
13394 | ŠROUBE 28 MS | Šroubení Cu28xCu28 | 148 | 8595222641961 | 74122000 | CN |  | ks | 0 | 0.265 | 0.096 | 6 | 4 | 4 | PE sáček | nemáhb | 0 | 0.265 | 0 | 0 | 0 | 0 |  | 1 | 0
13395 | REDUKCE 5/4M-1F MS | Redukce 5/4"x1" M/F | 114 | 8595222641978 | 74122000 | CN |  | ks | 0 | 0.18 | 0.32 | 8 | 8 | 5 | žádný | nemáhb | 0 | 0.18 | 0 | 0 | 0 | 0 |  | 1 | 0
13426 | Z-ZTV 300 | Topné těleso Z-ZTV 300 W | 1360 | 8595222640759 | 84198998 | EU |  | ks | 0 | 0.49 | 3.92 | 5 | 14 | 56 | PE sáček | nemáhb | 0 | 0.49 | 0 | 0 | 0 | 0 |  | 1 | 3.05
13427 | Z-ZTV 400 | Topné těleso Z-ZTV 400 W | 1400 | 8595222640766 | 84198998 | EU |  | ks | 0 | 0.51 | 3.92 | 5 | 14 | 56 | PE sáček | nemáhb | 0 | 0.51 | 0 | 0 | 0 | 0 |  | 1 | 3.05
13428 | Z-ZTV 500 | Topné těleso Z-ZTV 500 W | 1440 | 8595222640773 | 84198998 | EU |  | ks | 0 | 0.535 | 4.55 | 5 | 14 | 65 | PE sáček | nemáhb | 0 | 0.535 | 0 | 0 | 0 | 0 |  | 1 | 3.05
13429 | Z-ZTV 600 | Topné těleso Z-ZTV 600 W | 1470 | 8595222640780 | 84198998 | EU |  | ks | 0 | 0.54 | 5.32 | 5 | 14 | 76 | PE sáček | nemáhb | 0 | 0.54 | 0 | 0 | 0 | 0 |  | 1 | 3.05
13430 | Z-ZTV 700 | Topné těleso Z-ZTV 700 W | 1500 | 8595222640797 | 84198998 | EU |  | ks | 0 | 0.6 | 5.74 | 5 | 14 | 82 | PE sáček | nemáhb | 0 | 0.6 | 0 | 0 | 0 | 0 |  | 1 | 3.05
13431 | Z-ZTV 800 | Topné těleso Z-ZTV 800 W | 1540 | 8595222640803 | 84198998 | EU |  | ks | 0 | 0.61 | 6.02 | 5 | 14 | 86 | PE sáček | nemáhb | 0 | 0.61 | 0 | 0 | 0 | 0 |  | 1 | 3.05
13432 | Z-ZTV 900 | Topné těleso Z-ZTV 900 W | 1570 | 8595222640810 | 84198998 | EU |  | ks | 0 | 0.64 | 8.4 | 6 | 14 | 100 | PE sáček | nemáhb | 0 | 0.64 | 0 | 0 | 0 | 0 |  | 1 | 3.05
13433 | Z-ZTV 1000 | Topné těleso Z-ZTV 1000 W | 1580 | 8595222640827 | 84198998 | EU |  | ks | 0 | 0.625 | 8.232 | 6 | 14 | 98 | PE sáček | nemáhb | 0 | 0.625 | 0 | 0 | 0 | 0 |  | 1 | 3.05
13434 | Z-ZTV 1200 | Topné těleso Z-ZTV 1200 W | 1610 | 8595222640834 | 84198998 | EU |  | ks | 0 | 0.72 | 10.35 | 6 | 15 | 115 | PE sáček | nemáhb | 0 | 0.72 | 0 | 0 | 0 | 0 |  | 1 | 3.05
13435 | Z-ZTV 1350 | Topné těleso Z-ZTV 1350 W | 1640 | 8595222640841 | 84198998 | EU |  | ks | 0 | 0.77 | 11.7 | 6 | 15 | 130 | PE sáček | nemáhb | 0 | 0.77 | 0 | 0 | 0 | 0 |  | 1 | 3.05
13459 | CSST GAS DN12 4 | Trubka Sicurflex 1/2",DN12, balení 4m | 1220 | 8595222641053 | 83071000 | EU |  | ks | 0 | 0.7 | 8.748 | 54 | 54 | 3 | igelit | paleta | 0 | 7e-05 | 0 | 0 | 0 | 0 | paleta | 0.0001 | 0
13460 | CSST GAS DN12 30 | Trubka Sicurflex 1/2",DN12, metráž | 315 | 8595222641060 | 83071000 | EU |  | m | 0 | 0.18 | 0.25 | 1.58 | 1.58 | 100 | igelit | paleta | 0 | 1.8e-05 | 0 | 0 | 0 | 0 | paleta | 0.0001 | 0
13461 | CSST GAS DN15 4 | Trubka Sicurflex 3/4",DN15, balení 4m | 1560 | 8595222641077 | 83071000 | EU |  | ks | 0 | 0.923 | 14.58 | 54 | 54 | 5 | igelit | paleta | 0 | 9.23e-05 | 0 | 0 | 0 | 0 | paleta | 0.0001 | 0
13462 | CSST GAS DN15 30 | Trubka Sicurflex 3/4",DN15, metráž | 386 | 8595222641084 | 83071000 | EU |  | m | 0 | 0.22 | 0.4 | 2 | 2 | 100 | žádný | paleta | 0 | 2.2e-05 | 0 | 0 | 0 | 0 | paleta | 0.0001 | 0
13463 | CSST GAS DN20 4 | Trubka Sicurflex 1",DN20, balení 4m | 1790 | 8595222641091 | 83071000 | EU |  | ks | 0 | 1.3 | 15 | 50 | 50 | 6 | žádný | paleta | 0 | 0.00013 | 0 | 0 | 0 | 0 | paleta | 0.0001 | 0
13464 | CSST GAS DN20 30 | Trubka Sicurflex 1",DN20, metráž | 453 | 8595222641107 | 83071000 | EU |  | m | 0 | 0.29 | 0.625 | 2.5 | 2.5 | 100 | žádný | paleta | 0 | 2.9e-05 | 0 | 0 | 0 | 0 | paleta | 0.0001 | 0
13490 | R2DC 160 | Zásobník R2DC 160 | 24400 | 8595222641404 | 84191900 | EU | C | ks | 0 | 87 | 566.28 | 130 | 66 | 66 | paleta | paleta | 0 | 174 | 0 | 0 | 0 | 0 | paleta | 2 | 0
13552 | FP204-2 | Průtokový spínač FP204-2 | 642 | 8595222641794 | 85365080 |  |  | ks | 0 | 0.34 | 0.297 | 9 | 6 | 5.5 | krabice | krab | 13.6 | 13.6 | 14.79 | 29 | 25.5 | 20 | krabice | 40 | 0
13553 | FP214-2 | Průtokový spínač FP214-2 | 686 | 8595222641800 | 85365080 | EU |  | ks | 0 | 0.3 | 0.297 | 9 | 6 | 5.5 | krabice | krab | 12 | 12 | 14.79 | 29 | 25.5 | 20 | krabice | 40 | 0
13557 | REG-13557 | Pružinka kapiláry velká 3/4" nerez | 17 | 8595222641817 | 90329000 | EU |  | ks | 0 | 0.002 | 0.02 | 3 | 3 | 2 | žádný | bal | 0 | 0.2 | 0 | 0 | 0 | 0 | karton | 100 | 0
13563 | REG-13563 | Pružinka kapiláry malá 1/2" - nerez balení 100 ks | 1160 | 8595222641886 | 90329000 | EU |  | bal | 0 | 0.001 | 0.01 | 2 | 3 | 1 | žádný | nemáhb | 0 | 0.001 | 0 | 0 | 0 | 0 |  | 1 | 0
13565 | REG-13565 | Pružinka kapiláry velká 3/4" - nerez balení 100 ks | 1300 | 8595222641916 | 90329000 | EU |  | bal | 0 | 0.001 | 0.01 | 2 | 3 | 1 | žádný | nemáhb | 0 | 0.001 | 0 | 0 | 0 | 0 |  | 1 | 0
13604 | VZK R 325-230-1P-60 L 1F | Ventil kulový třícestný VZK R 325 60 L 1F | 3450 | 8595222642142 | 84818099 | CN |  | ks | 1.145 | 1.145 | 3.99 | 21 | 19 | 10 | krabice | nemáhb | 0 | 1.145 | 0 | 0 | 0 | 0 |  | 1 | 0.84
13634 | MATICE SCF 1/2 MS TE | Matice 1/2" s těsněním NBR pro plyn | 39 | 8595222642333 | 74153300 | EU |  | ks | 0 | 0.02 | 0.0063 | 1 | 2.5 | 2.5 | žádný | krab | 0 | 0.2 | 0 | 0 | 0 | 0 | krabice | 10 | 0
13635 | MATICE SCF 3/4 MS TE | Matice 3/4" s těsněním NBR pro plyn | 54 | 8595222642340 | 74153300 | EU |  | ks | 0 | 0.04 | 0.0135 | 1.5 | 3 | 3 | žádný | krab | 0 | 0.4 | 0 | 0 | 0 | 0 | krabice | 10 | 0
13636 | MATICE SCF 1 MS TE | Matice 1" s těsněním NBR pro plyn | 88 | 8595222642357 | 74153300 | EU |  | ks | 0 | 0.06 | 0.0184 | 1.5 | 3.5 | 3.5 | žádný | krab | 0 | 0.6 | 0 | 0 | 0 | 0 | krabice | 10 | 0
13694 | KOLENO RED 22-3/4M MS | Koleno Cu 22 x 3/4" M | 107 | 8595222642593 | 74122000 | CN |  | ks | 0 | 0.16 | 0.12 | 5 | 4 | 6 | PE sáček | nemáhb | 0 | 0.16 | 0 | 0 | 0 | 0 |  | 1 | 0
13695 | ŠROUBE 22-3/4M MS | Šroubení přímé Cu 22 x 3/4" M | 78 | 8595222642609 | 74122000 | CN |  | ks | 0 | 0.12 | 0.15 | 5 | 5 | 6 | PE sáček | nemáhb | 0 | 0.12 | 0 | 0 | 0 | 0 |  | 1 | 0
13696 | ZÁTKA 22 MS | Šroubení zaslepené Cu22 | 81 | 8595222642616 | 74122000 | CN |  | ks | 0 | 0.17 | 0.125 | 5 | 5 | 5 | PE sáček | nemáhb | 0 | 0.17 | 0 | 0 | 0 | 0 |  | 1 | 0
13716 | X RED 22-3/4M-1/2F-3/8F MS TE | Kříž na výstup kolektoru | 195 | 8595222642654 | 74122000 | CN |  | ks | 0 | 0.235 | 0.4 | 8 | 5 | 10 | PE sáček | nemáhb | 0 | 0.235 | 0 | 0 | 0 | 0 |  | 1 | 0
13720 | EXP SL012241 | Expanzní nádoba SL012 | 1310 | 8595222642678 | 73102990 | EU |  | ks | 0 | 2.88 | 22.599 | 31 | 27 | 27 | krabice | paleta | 0 | 207.36 | 22.599 | 31 | 27 | 27 | paleta | 72 | 0
13721 | EXP SL018241 | Expanzní nádoba SL018 | 1460 | 8595222642685 | 73102990 | EU |  | ks | 0 | 3.65 | 31.347 | 43 | 27 | 27 | krabice | paleta | 0 | 204.4 | 31.347 | 43 | 27 | 27 | paleta | 56 | 0
13722 | EXP SL025241 | Expanzní nádoba SL025 | 1670 | 8595222642692 | 73102990 | EU |  | ks | 0 | 5.3 | 39.527 | 47 | 29 | 29 | krabice | paleta | 0 | 333.9 | 39.527 | 47 | 29 | 29 | paleta | 63 | 0
13723 | EXP SL040241 | Expanzní nádoba SL040 | 2700 | 8595222642708 | 73102990 | EU |  | ks | 0 | 7.88 | 58.368 | 57 | 32 | 32 | krabice | paleta | 0 | 283.68 | 58.368 | 57 | 32 | 32 | paleta | 36 | 0
13724 | EXP SL050281 | Expanzní nádoba SL050 | 3530 | 8595222642715 | 73101000 | EU |  | ks | 0 | 11 | 63.488 | 62 | 32 | 32 | krabice | paleta | 0 | 275 | 63.488 | 62 | 32 | 32 | paleta | 25 | 0
13725 | EXP SL080281 | Expanzní nádoba SL080 | 5480 | 8595222642722 | 73101000 | EU |  | ks | 0 | 17.5 | 133.65 | 66 | 45 | 45 | krabice | paleta | 0 | 350 | 133.65 | 66 | 45 | 45 | paleta | 20 | 0
13726 | EXP SL100381 | Expanzní nádoba SL100 | 7370 | 8595222642739 | 73101000 | EU |  | ks | 0 | 19 | 147.825 | 73 | 45 | 45 | krabice | paleta | 0 | 285 | 147.825 | 73 | 45 | 45 | paleta | 15 | 0
13727 | EXP SL150481 | Expanzní nádoba SL150 | 10470 | 8595222642746 | 73101000 | EU |  | ks | 0 | 31 | 248.601 | 81 | 55.4 | 55.4 | krabice | paleta | 0 | 248 | 248.601 | 81 | 55.4 | 55.4 | paleta | 8 | 0
13728 | EXP SL200481 | Expanzní nádoba SL200 | 12600 | 8595222642753 | 73101000 | EU |  | ks | 0 | 40 | 303.847 | 99 | 55.4 | 55.4 | krabice | paleta | 0 | 320 | 303.847 | 99 | 55.4 | 55.4 | paleta | 8 | 0
13729 | EXP SL300481 | Expanzní nádoba SL300 | 18660 | 8595222642760 | 73101000 | EU |  | ks | 0 | 53 | 451.676 | 116 | 62.4 | 62.4 | krabice | paleta | 0 | 318 | 451.676 | 116 | 62.4 | 62.4 | paleta | 6 | 0
13730 | EXP SL500481 | Expanzní nádoba SL500 | 28200 | 8595222642777 | 73090059 | EU |  | ks | 0 | 102 | 760.5 | 125 | 78 | 78 | krabice | paleta | 0 | 102 | 760.5 | 125 | 78 | 78 | paleta | 1 | 0
13731 | EXP HS005231 | Expanzní nádoba HS005 | 798 | 8595222642784 | 73102990 | EU |  | ks | 0 | 1.8 | 8.32 | 32.5 | 16 | 16 | krabice | paleta | 0 | 378 | 8.32 | 32.5 | 16 | 16 | paleta | 210 | 0
13732 | EXP HS008231 | Expanzní nádoba HS008 | 868 | 8595222642791 | 73102990 | EU |  | ks | 0 | 2.39 | 13.2 | 33 | 20 | 20 | krabice | paleta | 0 | 344.16 | 13.2 | 33 | 20 | 20 | paleta | 144 | 0
13734 | EXP HS012231 | Expanzní nádoba HS012 | 1070 | 8595222642807 | 73102990 | EU |  | ks | 0 | 2.88 | 22.599 | 31 | 27 | 27 | krabice | paleta | 0 | 207.36 | 22.599 | 31 | 27 | 27 | paleta | 72 | 0
13735 | EXP HS018231 | Expanzní nádoba HS018 | 1200 | 8595222642814 | 73102990 | EU |  | ks | 0 | 3.65 | 31.347 | 43 | 27 | 27 | krabice | paleta | 0 | 204.4 | 31.347 | 43 | 27 | 27 | paleta | 56 | 0
13736 | EXP HS025231 | Expanzní nádoba HS025 | 1380 | 8595222642821 | 73102990 | EU |  | ks | 0 | 5.2 | 39.527 | 47 | 29 | 29 | krabice | paleta | 0 | 327.6 | 39.527 | 47 | 29 | 29 | paleta | 63 | 0
13737 | EXP HS040231 | Expanzní nádoba HS040 | 2160 | 8595222642838 | 73102990 | EU |  | ks | 0 | 7.28 | 59.392 | 58 | 32 | 32 | krabice | paleta | 0 | 262.08 | 59.392 | 58 | 32 | 32 | paleta | 36 | 0
13738 | EXP HS035231P | Expanzní nádoba HS035 | 2310 | 8595222642845 | 73102990 | EU |  | ks | 0 | 9.05 | 53.76 | 52.5 | 32 | 32 | krabice | paleta | 0 | 380.1 | 53.76 | 52.5 | 32 | 32 | paleta | 42 | 0
13739 | EXP HS050271 | Expanzní nádoba HS050 | 2930 | 8595222642852 | 73101000 | EU |  | ks | 0 | 11.4 | 89.528 | 62 | 38 | 38 | krabice | paleta | 0 | 285 | 89.528 | 62 | 38 | 38 | paleta | 25 | 0
13740 | EXP HS060371 | Expanzní nádoba HS060 | 3190 | 8595222642869 | 73101000 | EU |  | ks | 0 | 12.75 | 96.748 | 67 | 38 | 38 | krabice | paleta | 0 | 255 | 96.748 | 67 | 38 | 38 | paleta | 20 | 0
13741 | EXP HS080371 | Expanzní nádoba HS080 | 4140 | 8595222642876 | 73101000 | EU |  | ks | 0 | 16 | 134.055 | 66.2 | 45 | 45 | krabice | paleta | 0 | 320 | 134.055 | 66.2 | 45 | 45 | paleta | 20 | 0
13742 | EXP HS100371 | Expanzní nádoba HS100 | 5190 | 8595222642883 | 73101000 | EU |  | ks | 0 | 18 | 147.825 | 73 | 45 | 45 | krabice | paleta | 0 | 270 | 147.825 | 73 | 45 | 45 | paleta | 15 | 0
13743 | EXP HS150471 | Expanzní nádoba HS150 | 7580 | 8595222642890 | 73101000 | EU |  | ks | 0 | 30 | 247.681 | 80.7 | 55.4 | 55.4 | krabice | paleta | 0 | 240 | 247.681 | 80.7 | 55.4 | 55.4 | paleta | 8 | 0
13744 | EXP HS200471 | Expanzní nádoba HS200 | 9000 | 8595222642906 | 73101000 | EU |  | ks | 0 | 40 | 303.847 | 99 | 55.4 | 55.4 | krabice | paleta | 0 | 40 | 303.847 | 99 | 55.4 | 55.4 | paleta | 1 | 0
13745 | EXP HS250471 | Expanzní nádoba HS250 | 11330 | 8595222642913 | 73101000 | EU |  | ks | 0 | 41 | 391.712 | 100.6 | 62.4 | 62.4 | krabice | paleta | 0 | 41 | 391.712 | 100.6 | 62.4 | 62.4 | paleta | 1 | 0
13746 | EXP HS300471 | Expanzní nádoba HS300 | 13090 | 8595222642920 | 73101000 | EU |  | ks | 0 | 48 | 460.404 | 116 | 63 | 63 | krabice | paleta | 0 | 48 | 460.404 | 116 | 63 | 63 | paleta | 1 | 0
13747 | EXP HS400471 | Expanzní nádoba HS400 | 20100 | 8595222642937 | 73090059 | EU |  | ks | 0 | 70 | 591.852 | 152 | 62.4 | 62.4 | krabice | paleta | 0 | 70 | 591.852 | 152 | 62.4 | 62.4 | paleta | 1 | 0
13748 | EXP HS500471 | Expanzní nádoba HS500 | 23000 | 8595222642944 | 73090059 | EU |  | ks | 0 | 95 | 750.781 | 125 | 77.5 | 77.5 | krabice | paleta | 0 | 95 | 750.781 | 125 | 77.5 | 77.5 | paleta | 1 | 0
13749 | EXP HS600471 | Expanzní nádoba HS600 | 32200 | 8595222642951 | 73090059 | EU |  | ks | 0 | 110 | 915.953 | 152.5 | 77.5 | 77.5 | krabice | paleta | 0 | 110 | 915.953 | 152.5 | 77.5 | 77.5 | paleta | 1 | 0
13750 | EXP HS700471 | Expanzní nádoba HS700 | 35500 | 8595222642968 | 73090059 | EU |  | ks | 0 | 127 | 982.022 | 163.5 | 77.5 | 77.5 | krabice | paleta | 0 | 127 | 982.022 | 163.5 | 77.5 | 77.5 | paleta | 1 | 0
13752 | EXP HW016823 | Expanzní nádoba HW016 | 687 | 8595222642975 | 73102990 | EU |  | ks | 0 | 0.25 | 0.444 | 10.5 | 6.5 | 6.5 | krabice | nemáhb | 0 | 0.25 | 0 | 0 | 0 | 0 |  | 1 | 0
13753 | EXP HW002823 | Expanzní nádoba HW002 | 832 | 8595222642982 | 73102990 | EU |  | ks | 0 | 0.95 | 3.703 | 23.7 | 12.5 | 12.5 | krabice | paleta | 0 | 547.2 | 3.703 | 23.7 | 12.5 | 12.5 | paleta | 576 | 0
13754 | EXP HW005223 | Expanzní nádoba HW005 | 901 | 8595222642999 | 73102990 | EU |  | ks | 0 | 1.8 | 8.32 | 32.5 | 16 | 16 | krabice | paleta | 0 | 378 | 8.32 | 32.5 | 16 | 16 | paleta | 210 | 0
13755 | EXP HW008223 | Expanzní nádoba HW008 | 988 | 8595222643002 | 73102990 | EU |  | ks | 0 | 2.39 | 13.48 | 33.7 | 20 | 20 | krabice | paleta | 0 | 344.16 | 13.48 | 33.7 | 20 | 20 | paleta | 144 | 0
13756 | EXP HW012223 | Expanzní nádoba HW012 | 1190 | 8595222643019 | 73102990 | EU |  | ks | 0 | 2.88 | 21.87 | 30 | 27 | 27 | krabice | paleta | 0 | 207.36 | 21.87 | 30 | 27 | 27 | paleta | 72 | 0
13757 | EXP HW018223 | Expanzní nádoba HW018 | 1340 | 8595222643026 | 73102990 | EU |  | ks | 0 | 3.65 | 30.764 | 42.2 | 27 | 27 | krabice | paleta | 0 | 204.4 | 30.764 | 42.2 | 27 | 27 | paleta | 56 | 0
13758 | EXP HW025223 | Expanzní nádoba HW025 | 1530 | 8595222643033 | 73102990 | EU |  | ks | 0 | 5.14 | 39.107 | 46.5 | 29 | 29 | krabice | paleta | 0 | 323.82 | 39.107 | 46.5 | 29 | 29 | paleta | 63 | 0
13759 | EXP HW040223 | Expanzní nádoba HW040 | 2640 | 8595222643040 | 73102990 | EU |  | ks | 0 | 9.38 | 57.344 | 56 | 32 | 32 | krabice | paleta | 0 | 337.68 | 57.344 | 56 | 32 | 32 | paleta | 36 | 0
13760 | EXP HW060362 | Expanzní nádoba HW060 | 4210 | 8595222643057 | 73101000 | EU |  | ks | 0 | 14.3 | 96.892 | 67.1 | 38 | 38 | krabice | paleta | 0 | 286 | 96.892 | 67.1 | 38 | 38 | paleta | 20 | 0
13761 | EXP HW080362 | Expanzní nádoba HW080 | 5430 | 8595222643064 | 73101000 | EU |  | ks | 0 | 17.5 | 131.625 | 65 | 45 | 45 | krabice | paleta | 0 | 350 | 131.625 | 65 | 45 | 45 | paleta | 20 | 0
13762 | EXP HW100362 | Expanzní nádoba HW100 | 6920 | 8595222643071 | 73101000 | EU |  | ks | 0 | 19 | 148.028 | 73.1 | 45 | 45 | krabice | paleta | 0 | 285 | 148.028 | 73.1 | 45 | 45 | paleta | 15 | 0
13763 | EXP HW200462 | Expanzní nádoba HW200 | 12060 | 8595222643088 | 73101000 | EU |  | ks | 0 | 43 | 303.233 | 98.8 | 55.4 | 55.4 | krabice | paleta | 0 | 344 | 303.233 | 98.8 | 55.4 | 55.4 | paleta | 8 | 0
13764 | EXP HW300462 | Expanzní nádoba HW300 | 16180 | 8595222643095 | 73101000 | EU |  | ks | 0 | 49 | 451.676 | 116 | 62.4 | 62.4 | krabice | paleta | 0 | 49 | 451.676 | 116 | 62.4 | 62.4 | paleta | 1 | 0
13765 | EXP HW400462 | Expanzní nádoba HW400 | 22900 | 8595222643101 | 73090059 | EU |  | ks | 0 | 72 | 591.852 | 152 | 62.4 | 62.4 | krabice | paleta | 0 | 72 | 591.852 | 152 | 62.4 | 62.4 | paleta | 1 | 0
13783 | PS 400 N+ | Akumulační nádrž PS 400 N+ | 16820 | 8595222643262 | 84191900 | EU |  | ks | 78 | 0 | 1128.75 | 215 | 70 | 70 | žádný | nemáhb | 0 | 0 | 0 | 0 | 0 | 0 |  | 1 | 0
13793 | REG-13793 | Anoda elektronická pro NBC 170 HP a zásobník v nádržích DUO | 3900 | 8595222643361 | 84798997 | EU |  | ks | 0.72 | 0.72 | 4.018 | 82 | 7 | 7 | krabice | nemáhb | 0 | 0.72 | 0 | 0 | 0 | 0 |  | 1 | 0
13835 | A2002162 (A2002126) | Vsuvka 60/100 PP s inspekčním otvorem | 1390 | 8595222643705 | 39174000 | EU |  | ks | 0.98 | 0 | 7.776 | 12 | 12 | 54 | žádný | vrstva | 0.98 | 0 | 7.776 | 12 | 12 | 54 | žádný | 14 | 0
13878 | RT4 | Regulátor tahu RT4 | 729 | 8595222643910 | 9032890090 | EU |  | ks | 0 | 0.44 | 0.792 | 24 | 6 | 5.5 | krabice | krab | 0 | 8.8 | 0 | 0 | 0 | 0 | krabice | 20 | 0
13898 | náplň neutralizační | Náplň do neutralizačního filtru | 1000 | 8595222643927 | 84219900 | EU |  | ks | 0 | 0.92 | 1.8 | 30 | 8 | 7.5 | krabice | nemáhb | 0 | 0.92 | 0 | 0 | 0 | 0 |  | 1 | 0
13899 | filtr neutralizační | Filtr neutralizační 3/4" včetně náplně, PN8 | 2000 | 8595222643934 | 84212100 | EU |  | ks | 0 | 1.88 | 6.833 | 32.5 | 14.5 | 14.5 | krabice | nemáhb | 0 | 1.88 | 0 | 0 | 0 | 0 |  | 1 | 0
13902 | BN011005 (BB011901) | Prodloužení pr. 80PP, 0,5 m, UV odolné | 199 | 8595222643965 | 39172210 | EU |  | ks | 0 | 0.36 | 5.788 | 52.5 | 10.5 | 10.5 | krabice | vrstva | 0 | 5.04 | 5.788 | 52.5 | 10.5 | 10.5 | krabice | 14 | 0
13903 | BN011006 (BB011902) | Prodloužení pr. 80PP, 1 m, UV odolné | 281 | 8595222643972 | 39172210 | EU |  | ks | 0 | 0.66 | 11.3 | 102.5 | 10.5 | 10.5 | krabice | vrstva | 0 | 4.62 | 11.3 | 102.5 | 10.5 | 10.5 | krabice | 7 | 0
13904 | BN011061 (BB011903) | Prodloužení pr. 80PP, 2 m, UV odolné | 501 | 8595222643989 | 39172210 | EU |  | ks | 0 | 1.36 | 22.16 | 201 | 10.5 | 10.5 | krabice | vrstva | 0 | 12.24 | 22.16 | 201 | 10.5 | 10.5 | krabice | 9 | 0
13939 | AMB0003G | Svorka 1/2",3/4" - pro plynové trubky DN12 a DN15 | 843 | 8595222644115 | 82055980 | EU |  | ks | 0 | 0.18 | 0.062 | 6.5 | 9.5 | 1 | žádný | nemáhb | 0 | 0.18 | 0 | 0 | 0 | 0 |  | 1 | 0
13940 | NY38G | Páska lepicí žlutá - pro plynové trubky - 15 m | 429 | 8595222644122 | 39209959 | EU |  | ks | 0 | 0.14 | 0.171 | 3.5 | 7 | 7 | žádný | krab | 4.2 | 4.2 | 10.884 | 22.5 | 21.5 | 22.5 | krabice | 30 | 0
13977 | TSV3BM DN25 45°C | Termostatický ventil TSV3BM 45°C | 1240 | 8595222644443 | 84818059 | CN |  | ks | 0 | 0.68 | 0.78 | 12 | 10 | 6.5 | krabice | krab | 0 | 6.8 | 0 | 0 | 0 | 0 | krabice | 10 | 0
13978 | TSV3BM DN25 55°C | Termostatický ventil TSV3BM 55°C | 1240 | 8595222644450 | 84818059 | CN |  | ks | 0.78 | 0.78 | 0.792 | 11 | 12 | 6 | žádný | krab | 0.78 | 7.8 | 0 | 0 | 0 | 0 | krabice | 10 | 0
13979 | TSV3BM DN25 65°C | Termostatický ventil TSV3BM 65°C | 1240 | 8595222644467 | 84818059 | CN |  | ks | 0.78 | 0.78 | 0.72 | 12 | 10 | 6 | žádný | krab | 0 | 7.8 | 0 | 0 | 0 | 0 | krabice | 10 | 0
13980 | TSV3BMF DN25 A G1" 45°C | Termostatický ventil TSV3BMF 45°C | 1280 | 8595222644474 | 84818059 | CN |  | ks | 0 | 0.825 | 0.66 | 10 | 6 | 11 | žádný | krab | 0 | 8.25 | 0 | 0 | 0 | 0 | krabice | 10 | 0
13981 | TSV3BMF DN25 A G1" 55°C | Termostatický ventil TSV3BMF 55°C | 1280 | 8595222644481 | 84818059 | CN |  | ks | 0 | 0.86 | 0.72 | 10 | 12 | 6 | krabice | krab | 0 | 8.6 | 0 | 0 | 0 | 0 | krabice | 10 | 0
13982 | TSV3BMF DN25 A G1" 65°C | Termostatický ventil TSV3BMF 65°C | 1280 | 8595222644498 | 84818059 | CN |  | ks | 0 | 0.85 | 0.55 | 11 | 10 | 5 | žádný | krab | 0 | 8.5 | 0 | 0 | 0 | 0 | krabice | 10 | 0
14012 | HSK 1000 PR | Akumulační nádrž s nerezovým výměníkem TV HSK 1000 PR | 69400 | 8595222644740 | 8419508090 | EU |  | ks | 218 | 0 | 1760 | 220 | 80 | 100 | paleta | nemáhb | 0 | 0 | 0 | 0 | 0 | 0 |  | 1 | 0
14013 | HSK 1700 PR | Akumulační nádrž s nerezovým výměníkem TV HSK 1700 PR | 87500 | 8595222644757 | 8419508090 | EU |  | ks | 336 | 0 | 3246.1 | 227 | 110 | 130 | paleta | nemáhb | 0 | 0 | 0 | 0 | 0 | 0 |  | 1 | 0
14059 | ET-VZT-0,4-125 | Ohřívač vzduchu elektrický 125/400 | 3620 | 8595222645143 | 73229000 | CN |  | ks | 0 | 1.46 | 16.333 | 30.5 | 25.5 | 21 | krabice | nemáhb | 0 | 1.46 | 0 | 0 | 0 | 0 |  | 1 | 0
14064 | 173 | Nálevka k pojistnému ventilu 1" | 319 | 8595222645181 | 84819000 | EU |  | ks | 0 | 0.07 | 0.576 | 9 | 8 | 8 | žádný | krab | 0 | 0.7 | 0 | 0 | 0 | 0 | krabice | 10 | 0
14067 | S-UP5-KPG1 | Sada pro uchycení a propojení 5 kolektorů KPG1 | 9350 | 8595222645211 | 84199085 |  |  | ks | 12 | 12 | 43.296 | 492 | 8 | 11 | žádný | nemáhb | 0 | 12 | 0 | 0 | 0 | 0 |  | 1 | 0
14088 | R-00152-110.01 | Svorka 1/2",1" - pro plynové trubky DN12 a DN20 | 966 | 8595222645518 | 82055980 |  |  | ks | 0 | 0.18 | 0.057 | 9.5 | 6 | 1 | PE sáček | nemáhb | 0 | 0.18 | 0 | 0 | 0 | 0 |  | 1 | 0
14090 | TĚSNĚNÍ SCF 1/2 NBR | Těsnění NBR 1/2" | 12 | 8595222645525 | 40169300 | EU |  | ks | 0 | 0.0001 | 0.0008 | 0.2 | 2 | 2 | žádný | krab | 0 | 0.001 | 0 | 0 | 0 | 0 | krabice | 10 | 0
14091 | TĚSNĚNÍ SCF 3/4 NBR | Těsnění NBR 3/4" | 14 | 8595222645532 | 40169300 | EU |  | ks | 0 | 0.0001 | 0.0013 | 0.2 | 2.5 | 2.5 | žádný | krab | 0 | 0.001 | 0 | 0 | 0 | 0 | krabice | 10 | 0
14092 | TĚSNĚNÍ SCF 1 NBR | Těsnění NBR 1" | 18 | 8595222645549 | 40169300 | EU |  | ks | 0 | 0.001 | 0.0018 | 0.2 | 3 | 3 | žádný | krab | 0 | 0.01 | 0 | 0 | 0 | 0 | krabice | 10 | 0
14093 | 3AMC0521M21QREG0 | Pohon pro VZK ventily jednopólový 60 s | 2680 | 8595222646614 | 90329000 | EU |  | ks | 0 | 0.6 | 0.95 | 8 | 9.5 | 12.5 | žádný | krab | 0 | 27 | 0 | 0 | 0 | 0 | krabice | 45 | 0.84
14094 | ASCAVMSQ000+NN0 | Adaptér ventil/pohon | 714 | 8595222675706 | 90329000 | EU |  | ks | 0.14 | 0 | 0.61062 | 2.8 | 11.6 | 18.8 | žádný | nemáhb | 0 | 0 | 0 | 0 | 0 | 0 | žádný | 1 | 0
14105 | TERMOSTAT DVOJ.S ČIDLEM PT1000 | Termostat zakryt. s jímkou dvojitý 0-90/100°C s čidlem Pt1000 | 1600 | 8595222645624 | 90321089 | EU |  | ks | 0 | 0.46 | 1.32 | 15 | 11 | 8 | krabice | nemáhb | 0 | 0.46 | 0 | 0 | 0 | 0 |  | 1 | 0.84
14134 | S-PŘ-KPG | Sada připojovací pro kolektorové pole KPG1 naležato | 1230 | 8595222645723 | 74122000 |  |  | ks | 0.96 | 0 | 2.2 | 20 | 22 | 5 | PE sáček | nemáhb | 0 | 0 | 0 | 0 | 0 | 0 |  | 1 | 0
14138 | RT4 T | Regulátor tahu RT4 T | 827 | 8595222645761 | 9032890090 | EU |  | ks | 0.44 | 0 | 0.792 | 24 | 6 | 5.5 | krabice | krab | 0 | 0 | 0 | 0 | 0 | 0 | krabice | 20 | 0
14172 | HSK 390 PR | Akumulační nádrž s nerezovým výměníkem TV HSK 390 PR | 46900 | 8595222645921 | 8419508090 | EU | C | ks | 130 | 0 | 1065.75 | 203 | 70 | 75 | paleta | nemáhb | 0 | 0 | 0 | 0 | 0 | 0 |  | 1 | 0
14175 | HSK 600 P | Akumulační nádrž s nerezovým výměníkem TV HSK 600 P | 41900 | 8595222645952 | 8419508090 | EU |  | ks | 119 | 0 | 1400.8 | 206 | 80 | 85 | paleta | nemáhb | 0 | 0 | 0 | 0 | 0 | 0 |  | 1 | 0
14178 | HSK 750 P | Akumulační nádrž s nerezovým výměníkem TV HSK 750 P | 44200 | 8595222645983 | 8419508090 | EU |  | ks | 142 | 0 | 1428 | 210 | 80 | 85 | paleta | nemáhb | 0 | 0 | 0 | 0 | 0 | 0 |  | 1 | 0
14187 | HSK 600 PR | Akumulační nádrž s nerezovým výměníkem TV HSK 600 PR | 64900 | 8595222646089 | 8419508090 | EU |  | ks | 171 | 0 | 1407.6 | 207 | 80 | 85 | paleta | nemáhb | 0 | 0 | 0 | 0 | 0 | 0 |  | 1 | 0
14190 | HSK 750 PR | Akumulační nádrž s nerezovým výměníkem TV HSK 750 PR | 67700 | 8595222646119 | 8419508090 | EU |  | ks | 195 | 0 | 1496 | 220 | 80 | 85 | paleta | nemáhb | 0 | 0 | 0 | 0 | 0 | 0 |  | 1 | 0
14250 | KLIPS PRO ČIDLO | Klips pro přichycení čidla na trubku | 180 | 8595222647208 | 90329000 | EU |  | ks | 0 | 0.015 | 0.102 | 17 | 12 | 0.5 | PE sáček | krab | 1.86 | 1.5 | 15.476 | 36.5 | 26.5 | 16 | krabice | 100 | 0
14255 | 122-5 | Držák vzduchotechnického potrubí | 61 | 8595222646638 | 39174000 | CN |  | ks | 0 | 0.04 | 0.546 | 21 | 4 | 6.5 | žádný | krab | 0 | 0.8 | 0 | 0 | 0 | 0 | krabice | 20 | 0
14256 | 060163 (113.10025.00A) | Teploměr 0-120°C, kapilára 1 m, d=42 mm, černý | 245 | 8595222646645 | 90251180 | EU |  | ks | 0 | 0.04 | 0.16 | 10 | 4 | 4 | žádný | krab | 0 | 2 | 0 | 0 | 0 | 0 | krabice | 50 | 0
14284 | AKCE SOL 300/1 | Akční nabídka SOL 300/1 | 68900 | 8595222646874 | 84191900 |  | C | ks | 280 | 0 | 7839.975 | 195 | 187 | 215 | žádný | nemáhb | 0 | 0 | 0 | 0 | 0 | 0 |  | 1 | 3.36
14289 | AKCE SOL 300/2 | Akční nabídka SOL 300/2 | 69900 | 8595222646928 | 84191900 |  | C | ks | 290 | 0 | 7799.77 | 194 | 187 | 215 | žádný | nemáhb | 0 | 0 | 0 | 0 | 0 | 0 |  | 1 | 3.36
14296 | TA6312010 | Teploměr 0-120°C s jímkou (l= 100, 1/2“), zadní, d=63 mm | 282 | 8595222646959 | 9025190090 | EU |  | ks | 0 | 0.17 | 1.28 | 20 | 8 | 8 | žádný | nemáhb | 0 | 0.17 | 0 | 0 | 0 | 0 |  | 1 | 0
14297 | REDUKCE 1/2M-3/8F MS | Redukce 1/2"x3/8" M/F | 25 | 8595222646966 | 74122000 |  |  | ks | 0.15 | 0 | 1 | 0.054 | 0.023 | 0.054 | žádný | bal | 0.15 | 0 | 1 | 0.054 | 0.023 | 0.054 | žádný | 50 | 0
14304 | PRODL 3/4FM-20 MS | Prodloužení 3/4" F/M | 48 | 8595222647024 | 74122000 | CN |  | ks | 0 | 0.065 | 0.027 | 3 | 3 | 3 | žádný | nemáhb | 0 | 0.065 | 0 | 0 | 0 | 0 |  | 1 | 0
14305 | PRODL 1FM-19 MS | Prodloužení 1" F/M | 71 | 8595222647031 | 74122000 | CN |  | ks | 0 | 0.085 | 0.048 | 3 | 4 | 4 | žádný | nemáhb | 0 | 0.085 | 0 | 0 | 0 | 0 |  | 1 | 0
14306 | REDUKCE 1M-3/4F MS | Redukce 1"x3/4" M/F | 50 | 8595222647048 | 74122000 | CN |  | ks | 0 | 0.06 | 0.031 | 2.5 | 3.5 | 3.5 | žádný | nemáhb | 0 | 0.06 | 0 | 0 | 0 | 0 |  | 1 | 0
14307 | REDUKCE 1M-1/2F MS | Redukce 1"x1/2" M/F | 67 | 8595222647055 | 74122000 | CN |  | ks | 0 | 0.085 | 0.018 | 2 | 3 | 3 | žádný | nemáhb | 0 | 0.085 | 0 | 0 | 0 | 0 |  | 1 | 0
14311 | A2007065 | Koleno 90° 60/100 PP s přírubou zvětšenou, inspekčním otvorem | 1800 | 8595222647017 | 72071980 | EU |  | ks | 0 | 1.02 | 5.324 | 14 | 19.5 | 19.5 | krabice | vrstva | 0 | 24.48 | 0 | 0 | 0 | 0 |  | 24 | 0
14331 | PS 5000 N25 | Akumulační nádrž PS 5000 N25 | 118500 | 8595222647116 | 84191900 | EU |  | ks | 0 | 500 | 8236.8 | 286 | 160 | 180 | žádný | nemáhb | 0 | 500 | 0 | 0 | 0 | 0 |  | 1 | 0
14334 | REG-14334 | Hygrostat HR-S | 2070 | 8595222649097 | 85369010 | EU |  | ks | 0.225 | 0.13 | 0.78 | 7 | 8 | 14 | krabice | nemáhb | 0 | 0.13 | 0 | 0 | 0 | 0 |  | 1 | 0
14359 | ETT-C-5,0 | Topné těleso ETT-C 5 kW | 1560 | 8595222647277 | 84198998 | EU |  | ks | 0 | 1.2 | 6.624 | 69 | 12 | 8 | PE sáček | nemáhb | 0 | 1.2 | 0 | 0 | 0 | 0 |  | 1 | 3.05
14388 | SRS2 TE | Regulátor solární SRS2 TE | 5860 | 8595222647352 | 90328900 | EU |  | ks | 1.105 | 0 | 2.88 | 6 | 30 | 16 | žádný | krab | 0 | 0 | 0 | 0 | 0 | 0 | krabice | 40 | 0
14429 | REG-14429 | Anoda elektronická pro zásobníky RxBC 1500 - 2500, R0BC 3000 | 5700 | 8595222647680 | 84798997 | EU |  | ks | 0.76 | 0.76 | 4.018 | 82 | 7 | 7 | žádný | nemáhb | 0 | 0.76 | 0 | 0 | 0 | 0 |  | 1 | 0
14432 | NEUTRAL BOX | Neutralizační box | 7300 | 8595222648977 | 84212100 | EU |  | ks | 0 | 15.24 | 83.3 | 34 | 49 | 50 | žádný | kg | 0 | 15.24 | 0 | 0 | 0 | 0 | žádný | 1 | 0
14454 | PS 3000 N25 | Akumulační nádrž PS 3000 N25 | 86100 | 8595222647710 | 84191900 | EU |  | ks | 0 | 325 | 6249.6 | 217 | 160 | 180 | žádný | nemáhb | 0 | 325 | 0 | 0 | 0 | 0 |  | 1 | 0
14457 | PS 4000 N25 | Akumulační nádrž PS 4000 N25 | 102400 | 8595222647741 | 84191900 | EU |  | ks | 0 | 437 | 7200 | 250 | 160 | 180 | žádný | nemáhb | 0 | 437 | 0 | 0 | 0 | 0 |  | 1 | 0
14460 | PS2F 3000 N25 | Akumulační nádrž PS2F 3000 N25 | 94700 | 8595222647772 | 84191900 | EU |  | ks | 0 | 330 | 6249.6 | 217 | 160 | 180 | žádný | nemáhb | 0 | 330 | 0 | 0 | 0 | 0 |  | 1 | 0
14463 | PS2F 4000 N25 | Akumulační nádrž PS2F 4000 N25 | 109800 | 8595222647802 | 84191900 | EU |  | ks | 0 | 443 | 7200 | 250 | 160 | 180 | žádný | nemáhb | 0 | 443 | 0 | 0 | 0 | 0 |  | 1 | 0
14466 | PS2F 5000 N25 | Akumulační nádrž PS2F 5000 N25 | 117200 | 8595222647833 | 84191900 | EU |  | ks | 0 | 510 | 8236.8 | 286 | 160 | 180 | žádný | nemáhb | 0 | 510 | 0 | 0 | 0 | 0 |  | 1 | 0
14473 | BVTS 50°C 1,3M O | Ventil dochlazovací BVTS - odnímatelná kapilára 1,3 m 50 °C | 1790 | 8595222647864 | 84818059 | EU |  | ks | 0.72 | 0 | 2.088 | 29 | 9 | 8 | krabice | krab | 0 | 0 | 0 | 0 | 0 | 0 | krabice | 10 | 0
14474 | BVTS 55°C 1,3M | Ventil dochlazovací BVTS 1,3 m 55 °C | 1740 | 8595222647871 | 84818059 | EU |  | ks | 0 | 0.72 | 3.894 | 29.5 | 12 | 11 | krabice | krab | 0 | 7.2 | 0 | 0 | 0 | 0 | krabice | 10 | 0
14475 | BVTS 65°C 1,3M | Ventil dochlazovací BVTS 1,3 m 65 °C | 1740 | 8595222647888 | 84818059 | EU |  | ks | 0 | 0.72 | 2.066 | 29 | 9.5 | 7.5 | krabice | krab | 0 | 7.2 | 0 | 0 | 0 | 0 | krabice | 10 | 0
14476 | BVTS 70°C 1,3M | Ventil dochlazovací BVTS 1,3 m 70 °C | 1740 | 8595222647895 | 84818059 | EU |  | ks | 0 | 0.72 | 3.562 | 29.5 | 11.5 | 10.5 | krabice | krab | 0 | 7.2 | 0 | 0 | 0 | 0 | krabice | 10 | 0
14477 | BVTS 95°C 1,3M | Ventil dochlazovací BVTS 1,3 m 95 °C | 1430 | 8595222647901 | 84818059 | EU |  | ks | 0.74 | 0 | 1.995 | 28 | 9.5 | 7.5 | krabice | krab | 0 | 0 | 0 | 0 | 0 | 0 | krabice | 10 | 0
14478 | BVTS 95°C 4,0M | Ventil dochlazovací BVTS 4 m 95 °C | 2090 | 8595222647918 | 84818059 | EU |  | ks | 1.01 | 0 | 3.25 | 9 | 19 | 19 | krabice | krab | 0 | 0 | 0 | 0 | 0 | 0 | krabice | 10 | 0
14479 | BVTS 95°C 1,3M O | Ventil dochlazovací BVTS - odnímatelná kapilára 1,3 m 95 °C | 1790 | 8595222647925 | 84818059 | EU |  | ks | 0.715 | 0 | 2.088 | 29 | 9 | 8 | krabice | krab | 0 | 0 | 0 | 0 | 0 | 0 | krabice | 10 | 0
14480 | BVTS 97°C 1,3M | Ventil dochlazovací BVTS 1,3 m 97 °C | 1430 | 8595222647932 | 84818059 | EU |  | ks | 0.67 | 0.67 | 1.96 | 10 | 7 | 28 | krabice | krab | 0 | 6.7 | 0 | 0 | 0 | 0 | krabice | 10 | 0
14481 | BVTS_100°C 1,3M O | Ventil dochlazovací BVTS - odnímatelná kapilára 1,3 m 100 °C | 1850 | 8595222647949 | 84818059 | EU |  | ks | 0.725 | 0 | 2.088 | 29 | 9 | 8 | krabice | krab | 0 | 0 | 0 | 0 | 0 | 0 | krabice | 10 | 0
14483 | BVTS_108°C 1,3M | Ventil dochlazovací BVTS 1,3 m 108 °C | 1740 | 8595222647963 | 84818059 | EU |  | ks | 0.685 | 0 | 1.96 | 10 | 7 | 28 | krabice | krab | 0 | 0 | 0 | 0 | 0 | 0 | krabice | 10 | 0
14492 | KVEXP 6/4" | Ventil pro expanzní nádoby 6/4“ F | 779 | 8595222648038 | 84818099 | EU |  | ks | 0.58 | 0.58 | 0.53 | 11 | 6 | 8 | PE sáček | nemáhb | 0 | 0.58 | 0 | 0 | 0 | 0 |  | 1 | 0
14494 | REDUKCE 6/4F-1M MS | Redukce obrácená 6/4“x 1“ F/M | 149 | 8595222648045 | 74122000 | CN |  | ks | 0 | 0.175 | 0.106 | 3.5 | 5.5 | 5.5 | žádný | nemáhb | 0 | 0.175 | 0 | 0 | 0 | 0 |  | 1 | 0
14501 | ETT-C-8,2 | Topné těleso ETT-C 8,2 kW | 2020 | 8595222648069 | 84198998 | EU |  | ks | 0 | 1.3 | 7 | 70 | 10 | 10 | PE sáček | nemáhb | 0 | 1.3 | 0 | 0 | 0 | 0 |  | 1 | 3.05
14506 | NEUTRAL BOX PUMP | Neutralizační box s čerpadlem | 16020 | 8595222648984 | 84212100 |  |  | ks | 0 | 17.62 | 83.3 | 34 | 49 | 50 | žádný | nemáhb | 0 | 17.62 | 0 | 0 | 0 | 0 |  | 1 | 3.36
14508 | TVMIX 1/2M | Ventil termostatický směšovací TVmix G 1/2" M | 1780 | 8595222648106 | 84818059 | EU |  | ks | 0.42 | 0 | 0.536 | 11 | 7.5 | 6.5 | krabice | krab | 0 | 0 | 0 | 0 | 0 | 0 | krabice | 12 | 0
14509 | TVMIX 3/4M | Ventil termostatický směšovací TVmix G 3/4" M | 1840 | 8595222648113 | 84818059 | EU |  | ks | 0.42 | 0 | 0.536 | 11 | 7.5 | 6.5 | krabice | krab | 0 | 0 | 0 | 0 | 0 | 0 | krabice | 12 | 0
14510 | TVMIX 1M | Ventil termostatický směšovací TVmix G 1" M | 2020 | 8595222648120 | 84818059 | EU |  | ks | 0.44 | 0 | 0.536 | 11 | 7.5 | 6.5 | krabice | krab | 0 | 0 | 0 | 0 | 0 | 0 | krabice | 12 | 0
14512 | TVMIX 3/4F | Ventil termostatický směšovací TVmix G 3/4" F | 1990 | 8595222648144 | 84818059 | EU |  | ks | 0.48 | 0 | 0.536 | 11 | 7.5 | 6.5 | krabice | krab | 0 | 0 | 0 | 0 | 0 | 0 | krabice | 12 | 0
14517 | SADA KPG1H | Sada pro uchycení a propojení 2 kolektorů KPG1H | 5890 | 8595222648199 | 84199085 |  |  | ks | 6 | 0 | 16.569 | 9 | 7 | 440 | PE sáček | nemáhb | 0 | 0 | 0 | 0 | 0 | 0 |  | 1 | 0
14518 | SADA ROZSIR KPG1H | Sada rozšiřující pro KPG1H | 3730 | 8595222648205 | 84199085 | EU |  | ks | 2.9 | 0 | 10.56 | 10 | 8 | 132 | PE sáček | nemáhb | 0 | 0 | 0 | 0 | 0 | 0 |  | 1 | 0
14519 | ETT-C-2,0 | Topné těleso ETT-C 2 kW | 1270 | 8595222648212 | 84198998 | EU |  | ks | 0 | 0.75 | 3.3 | 33 | 10 | 10 | PE sáček | nemáhb | 0 | 0.75 | 0 | 0 | 0 | 0 |  | 1 | 3.05
14546 | A1012169 | Koleno 90° 125 PP včetně držáku do komína | 1450 | 8595222648472 | 39174000 | EU |  | ks | 0.725 | 0 | 7.341 | 14.5 | 22.5 | 22.5 | krabice | vrstva | 0 | 0 | 0 | 0 | 0 | 0 |  | 20 | 0
14547 | BB015014 | Prodloužení 125 PP, 2 m | 1070 | 8595222648489 | 39172210 | EU |  | ks | 0 | 2.38 | 41.58 | 198 | 14 | 15 | krabice | vrstva | 0 | 16.66 | 41.58 | 198 | 14 | 15 | krabice | 7 | 0
14548 | BB015018 | T-kus do komína 125 PP | 835 | 8595222648496 | 39174000 | EU |  | ks | 0 | 0.48 | 14.007 | 29 | 23 | 21 | krabice | vrstva | 0 | 6.24 | 14.007 | 29 | 23 | 21 | krabice | 13 | 0
14550 | BB015032 | Redukce 125/100 PP | 651 | 8595222648519 | 39174000 | EU |  | ks | 0 | 0.23 | 5.187 | 14 | 19 | 19.5 | krabice | vrstva | 0 | 5.52 | 5.187 | 14 | 19 | 19.5 | krabice | 24 | 0
14553 | BB015037 | Koleno 90° 125 PP s inspekčním otvorem | 810 | 8595222648434 | 39174000 | EU |  | ks | 0 | 0.4 | 7.26 | 15 | 22 | 22 | krabice | vrstva | 0 | 8 | 0 | 0 | 0 | 0 |  | 20 | 0
14555 | HSK 1000 P | Akumulační nádrž s nerezovým výměníkem TV HSK 1000 P | 45900 | 8595222648526 | 8419508090 | EU |  | ks | 150 | 0 | 1760 | 220 | 80 | 100 | paleta | nemáhb | 0 | 0 | 0 | 0 | 0 | 0 |  | 1 | 0
14558 | HSK 1700 P | Akumulační nádrž s nerezovým výměníkem TV HSK 1700 P | 63500 | 8595222648557 | 8419508090 | EU |  | ks | 250 | 0 | 3246.1 | 227 | 110 | 130 | paleta | nemáhb | 0 | 0 | 0 | 0 | 0 | 0 |  | 1 | 0
14561 | BN004157 (039) | Prodloužení 60 PP, 0,5 m černé - UV odolné | 199 | 8595222648588 | 39172210 | EU |  | ks | 0 | 0.44 | 7.776 | 54 | 12 | 12 | žádný | vrstva | 0 | 6.16 | 0 | 0 | 0 | 0 |  | 14 | 0
14562 | BN004156 (037) | Prodloužení 60 PP, 1 m, černé - UV odolné | 293 | 8595222648595 | 39172210 | EU |  | ks | 0 | 0.7 | 8.56 | 107 | 8 | 10 | žádný | vrstva | 0 | 5.6 | 8.56 | 107 | 8 | 10 | žádný | 8 | 0
14563 | BN004155 (034) | Prodloužení 60 PP, 2 m, černé - UV odolné | 489 | 8595222648601 | 39172210 | EU |  | ks | 0 | 1 | 21.5 | 215 | 10 | 10 | krabice | vrstva | 0 | 9 | 0 | 0 | 0 | 0 |  | 9 | 0
14567 | BB011377 | Klapka zpětná pr. 80 | 516 | 8595222648649 | 39174000 | EU |  | ks | 0.045 | 0 | 1.496 | 11 | 17 | 8 | PE sáček | krab | 0 | 0 | 0 | 0 | 0 | 0 | krabice | 10 | 0
14574 | BB015041 | Víčko pro T-kus 125 PP | 541 | 8595222648670 | 39174000 | EU |  | ks | 0.195 | 0 | 3.168 | 16.5 | 16 | 12 | krabice | vrstva | 0 | 0 | 0 | 0 | 0 | 0 |  | 35 | 0
14604 | A1018063 | Těsnicí kroužek pr. 125 PP, 2 břity | 139 | 8595222648939 | 40069000 | EU |  | ks | 0 | 0.24 | 3.072 | 12 | 16 | 16 | žádný | krab | 0 | 2.4 | 0 | 0 | 0 | 0 | krabice | 10 | 0
14605 | A1018064 | Těsnicí kroužek pr. 125 PP, 3 břity, s výstupky | 158 | 8595222648946 | 40069000 | EU |  | ks | 0 | 0.24 | 3.072 | 12 | 16 | 16 | žádný | krab | 0 | 2.4 | 0 | 0 | 0 | 0 | krabice | 10 | 0
14607 | BB012210 (BB012097) | Koleno 45° 60/100 PP/PP | 447 | 8595222649233 | 39174000 | EU |  | ks | 0.28 | 0 | 3.072 | 12 | 16 | 16 | krabice | vrstva | 0 | 0 | 0 | 0 | 0 | 0 |  | 35 | 0
14608 | BB012095 | Koleno 90° 60/100 PP/PP | 431 | 8595222649240 | 39174000 | EU |  | ks | 0.36 | 0 | 5.054 | 14 | 19 | 19 | krabice | vrstva | 0 | 0 | 0 | 0 | 0 | 0 |  | 24 | 0
14609 | BB012092 | Prodloužení 60/100 PP/PP, 0,25 m | 324 | 8595222649257 | 39172210 | EU |  | ks | 0.38 | 0 | 5.292 | 27 | 14 | 14 | krabice | vrstva | 0 | 0 | 0 | 0 | 0 | 0 |  | 24 | 0
14610 | BB012093 | Prodloužení 60/100 PP/PP, 0,5 m | 462 | 8595222649264 | 39172210 | EU |  | ks | 0.7 | 0 | 7.776 | 54 | 12 | 12 | krabice | vrstva | 0 | 0 | 0 | 0 | 0 | 0 |  | 14 | 0
14611 | BB012094 | Prodloužení 60/100 PP/PP, 1 m | 607 | 8595222649271 | 39172210 | EU |  | ks | 1.2 | 0 | 14.976 | 104 | 12 | 12 | krabice | vrstva | 0 | 0 | 0 | 0 | 0 | 0 |  | 10 | 0
14612 | BB012105 | Prodloužení 60/100 PP/PP, 2 m | 1100 | 8595222649288 | 39172210 | EU |  | ks | 2.36 | 0 | 25.83 | 205 | 12 | 10.5 | krabice | vrstva | 0 | 0 | 0 | 0 | 0 | 0 |  | 9 | 0
14613 | BB012106 | Trubka 60/100 PP/PP přes zeď s plast. koncovkou | 609 | 8595222649295 | 39172210 | EU |  | ks | 1.26 | 0 | 14.976 | 104 | 12 | 12 | krabice | vrstva | 0 | 0 | 0 | 0 | 0 | 0 |  | 10 | 0
14615 | BB012099 | Koleno 90° s kontrolním otvorem 60/100 PP/PP | 614 | 8595222649301 | 39174000 | EU |  | ks | 0.46 | 0 | 5.054 | 14 | 19 | 19 | krabice | vrstva | 0 | 0 | 0 | 0 | 0 | 0 |  | 24 | 0
14616 | BB012107 (100) | Vsuvka 60/100 PP/PP s kontrolním otvorem | 686 | 8595222649318 | 39174000 | EU |  | ks | 0.7 | 0 | 7.776 | 54 | 12 | 12 | krabice | vrstva | 0 | 0 | 0 | 0 | 0 | 0 |  | 14 | 0
14618 | S-PŘ-KPG1H | Sada připojovací pro kolektorové pole KPG1H | 546 | 8595222649134 | 74122000 |  |  | ks | 0 | 0.6 | 2.2 | 20 | 22 | 5 | PE sáček | nemáhb | 0 | 0.6 | 0 | 0 | 0 | 0 |  | 1 | 0
14624 | 300808013 | Těsnicí přípravek BP STOP LEAK | 552 | 8595222649172 | 34029010 | EU |  | ks | 0 | 1.1 | 1.806 | 25 | 8.5 | 8.5 | žádný | bal | 0 | 13.2 | 0 | 0 | 0 | 0 | žádný | 12 | 0
14661 | BB013039 | Prodloužení 80/125 PP/PP, 0,5 m | 669 | 8595222649332 | 39172210 | EU |  | ks | 1.04 | 0 | 13.811 | 54 | 16.5 | 15.5 | krabice | vrstva | 0 | 0 | 0 | 0 | 0 | 0 |  | 9 | 0
14662 | BB013040 | Prodloužení 80/125 PP/PP, 1 m | 969 | 8595222649349 | 39172210 | EU |  | ks | 1.7 | 0 | 19.656 | 104 | 14 | 13.5 | krabice | vrstva | 0 | 0 | 0 | 0 | 0 | 0 |  | 6 | 0
14663 | BB013041 | Prodloužení 80/125 PP/PP, 2 m | 1720 | 8595222649356 | 39172210 | EU |  | ks | 2.84 | 0 | 35.802 | 204 | 13 | 13.5 | krabice | vrstva | 0 | 0 | 0 | 0 | 0 | 0 |  | 7 | 0
14664 | BB013071 (BB013044) | Koleno 45° 80/125 PP/PP | 686 | 8595222649363 | 39174000 | EU |  | ks | 0.36 | 0 | 5.054 | 14 | 19 | 19 | krabice | vrstva | 0 | 0 | 0 | 0 | 0 | 0 |  | 24 | 0
14665 | BB013045 | Koleno 90° 80/125 PP/PP | 719 | 8595222649370 | 39174000 | EU |  | ks | 0.5 | 0 | 7.084 | 14 | 22 | 23 | krabice | vrstva | 0 | 0 | 0 | 0 | 0 | 0 |  | 20 | 0
14666 | BB013042 | Trubka 80/125 PP/PP přes zeď s plast. koncovkou | 1270 | 8595222649387 | 39172210 | EU |  | ks | 1.86 | 0 | 20.384 | 104 | 14 | 14 | krabice | vrstva | 0 | 0 | 0 | 0 | 0 | 0 |  | 6 | 0
14682 | AVC05Y1M510REG0 | Pohon 24V pro LK840, LK841 - 60-120s, 5 Nm | 3770 | 3831013914988 | 90329000 | EU |  | ks | 0.62 | 0 | 2.08 | 10 | 13 | 16 | krabice | krab | 0 | 0 | 0 | 0 | 0 | 0 | krabice | 24 | 0.84
14692 | BB002098 | Koncovka sání/výfuk pr. 60/100 PP | 314 | 8595222649547 | 39174000 | EU |  | ks | 0 | 0.1 | 1.709 | 10.5 | 15.5 | 10.5 | žádný | krab | 0 | 5 | 0 | 0 | 0 | 0 | krabice | 50 | 0
14693 | A5023138 | Koncovka pr. 80 komínek - pouze výdech | 732 | 8595222649554 | 39174000 | EU |  | ks | 0.32 | 0 | 4.913 | 17 | 17 | 17 | krabice | vrstva | 0 | 0 | 0 | 0 | 0 | 0 |  | 24 | 0
14701 | Trubka nerez DN16 | Trubka nerez DN 16 - metráž | 171 | 8595222652196 | 83071000 | EU |  | m | 0 | 0.2 | 0.256 | 100 | 1.6 | 1.6 | žádný | bal | 0 | 200 | 0 | 0 | 0 | 0 | žádný | 1000 | 0
14702 | 110.10115.03A | Teploměr 0-120°C, kapilára 0,5 m, d=57,5 mm | 307 | 8595222649622 | 90251180 | EU |  | ks | 0 | 0.045 | 0.393 | 13 | 5.5 | 5.5 | žádný | krab | 0 | 2.25 | 0 | 0 | 0 | 0 | krabice | 50 | 0
14709 | Trubka nerez DN20 | Trubka nerez DN 20 - metráž | 194 | 8595222649684 | 83071000 | EU |  | m | 0 | 0.3 | 0.4 | 100 | 2 | 2 | žádný | bal | 0 | 300 | 0 | 0 | 0 | 0 |  | 1000 | 0
14713 | BVTS 97°C 1,3M NIKL | Ventil dochlazovací BVTS, poniklovaný povrch | 1740 | 8595222649721 | 84818059 | EU |  | ks | 0.67 | 0.67 | 1.96 | 10 | 7 | 28 | krabice | krab | 0 | 6.7 | 0 | 0 | 0 | 0 | krabice | 10 | 0
14716 | RT4 S | Regulátor tahu RT4 S | 804 | 8595222649783 | 9032890090 | EU |  | ks | 0.52 | 0 | 2.912 | 14 | 32 | 6.5 | krabice | krab | 0 | 0 | 0 | 0 | 0 | 0 | krabice | 24 | 0
14717 | PS 200 N+ | Akumulační nádrž PS 200 N+ | 12260 | 8595222649790 | 84191900 | EU |  | ks | 50 | 0 | 739.9 | 151 | 70 | 70 | paleta | nemáhb | 0 | 0 | 0 | 0 | 0 | 0 |  | 1 | 0
14720 | PS 300 N+ | Akumulační nádrž PS 300 N+ | 14440 | 8595222649820 | 84191900 | EU |  | ks | 58 | 0 | 788.9 | 161 | 70 | 70 | paleta | nemáhb | 0 | 0 | 0 | 0 | 0 | 0 |  | 1 | 0
14723 | PS 500 N+ | Akumulační nádrž PS 500 N+ | 17540 | 8595222649851 | 84191900 | EU |  | ks | 80 | 0 | 1387.2 | 204 | 70 | 75 | paleta | nemáhb | 0 | 0 | 0 | 0 | 0 | 0 |  | 1 | 0
14726 | PS2F 300 N+ | Akumulační nádrž PS2F 300 N+ | 19540 | 8595222649882 | 84191900 | EU |  | ks | 57 | 0 | 866.25 | 165 | 70 | 75 | paleta | nemáhb | 0 | 0 | 0 | 0 | 0 | 0 |  | 1 | 0
14729 | PS2F 500 N+ | Akumulační nádrž PS2F 500 N+ | 22600 | 8595222649912 | 84191900 | EU |  | ks | 77 | 0 | 1217.2 | 179 | 80 | 85 | paleta | nemáhb | 0 | 0 | 0 | 0 | 0 | 0 |  | 1 | 0
14732 | PSWF 300 N+ | Akumulační nádrž PSWF 300 N+ | 23500 | 8595222649943 | 84191900 | EU |  | ks | 86 | 0 | 808.08 | 156 | 70 | 74 | paleta | nemáhb | 0 | 0 | 0 | 0 | 0 | 0 |  | 1 | 0
14735 | PSWF 500 N+ | Akumulační nádrž PSWF 500 N+ | 27500 | 8595222649974 | 84191900 | EU |  | ks | 111 | 0 | 1217.2 | 179 | 80 | 85 | paleta | nemáhb | 0 | 0 | 0 | 0 | 0 | 0 |  | 1 | 0
14743 | RT4 L | Regulátor tahu RT4 L | 763 | 8595222650031 | 9032890090 | EU |  | ks | 0.44 | 0 | 1.008 | 7 | 32 | 4.5 | krabice | bal | 0 | 0 | 0 | 0 | 0 | 0 | žádný | 720 | 0
14754 | PS 500 E+ | Akumulační nádrž PS 500 E+ | 16180 | 8595222650086 | 84191900 | EU |  | ks | 74 | 0 | 1441.6 | 212 | 70 | 75 | paleta | nemáhb | 0 | 0 | 0 | 0 | 0 | 0 |  | 1 | 0
14792 | R-00149-023.01 | Držák na stěnu pro ležaté kolektory 15° | 1860 | 8595222650406 | 84199085 | EU |  | ks | 2.1 | 0 | 7.98 | 114 | 10 | 7 | PE sáček | nemáhb | 0 | 0 | 0 | 0 | 0 | 0 |  | 1 | 0
14793 | R-00149-022.01 | Držák na stěnu pro ležaté kolektory 25° | 1860 | 8595222650413 | 84199085 | EU |  | ks | 2.24 | 0 | 7.98 | 114 | 10 | 7 | PE sáček | nemáhb | 0 | 0 | 0 | 0 | 0 | 0 |  | 1 | 0
14794 | R-00149-021.01B | Držák na stěnu pro ležaté kolektory 45° | 2000 | 8595222650420 | 84199085 | EU |  | ks | 2.32 | 0 | 7.98 | 114 | 10 | 7 | PE sáček | nemáhb | 0 | 0 | 0 | 0 | 0 | 0 |  | 1 | 0
14796 | ET-VZT-0,6-150 | Ohřívač vzduchu elektrický 150/600 | 3890 | 8595222650468 | 73229000 | CN |  | ks | 1.66 | 0 | 15.066 | 31 | 27 | 18 | krabice | nemáhb | 0 | 0 | 0 | 0 | 0 | 0 |  | 1 | 0
14818 | KRYTKA EPP PRŮMĚR 110-85MM | Izolace návarků | 97 | 8595222650635 | 39269097 | EU |  | ks | 0 | 0.01 | 1.089 | 9 | 11 | 11 | žádný | nemáhb | 0 | 0.01 | 0 | 0 | 0 | 0 |  | 1 | 0
14832 | LK 841 5/4M KVS 8,0 | Ventil směšovací čtyřcestný LK 841, 5/4" M Kvs 8 | 1330 | 8595222650741 | 84818099 | EU |  | ks | 0.785 | 0 | 0.812 | 9 | 9.5 | 9.5 | krabice | krab | 0 | 0 | 0 | 0 | 0 | 0 | krabice | 24 | 0
14833 | LK 841 5/4M KVS 12 | Ventil směšovací čtyřcestný LK 841, 5/4" M Kvs 12 | 1330 | 8595222650758 | 84818099 | EU |  | ks | 0.785 | 0 | 0.812 | 9 | 9.5 | 9.5 | krabice | krab | 0 | 0 | 0 | 0 | 0 | 0 | krabice | 24 | 0
14834 | LK 841 6/4M KVS 15 | Ventil směšovací čtyřcestný LK 841, 6/4" M Kvs 15 | 1520 | 8595222650765 | 84818099 | EU |  | ks | 0.975 | 0 | 0.812 | 9 | 9.5 | 9.5 | krabice | krab | 0 | 0 | 0 | 0 | 0 | 0 | krabice | 24 | 0
14843 | FP25-1 | Průtokový spínač FP25-1 | 1090 | 8595222650857 | 85365080 |  |  | ks | 0 | 0.5 | 0.512 | 8 | 8 | 8 | žádný | nemáhb | 0 | 0.5 | 0 | 0 | 0 | 0 |  | 1 | 0
14844 | FP25-2 | Průtokový spínač FP25-2 | 1090 | 8595222650864 | 85365080 |  |  | ks | 0 | 0.5 | 0.512 | 8 | 8 | 8 | žádný | nemáhb | 0 | 0.5 | 0 | 0 | 0 | 0 |  | 1 | 0
14859 | LK 841 1/2F KVS 2,5 | Ventil směšovací čtyřcestný LK 841, 1/2" F Kvs 2,5 | 1190 | 8595222650901 | 84818099 | EU |  | ks | 0.535 | 0 | 0.812 | 9 | 9.5 | 9.5 | krabice | krab | 0 | 0 | 0 | 0 | 0 | 0 | krabice | 24 | 0
14868 | S2 (STRATOS) PARA MAXO 25/1 | Čerpadlová skupina S2 Solar2 6/4" | 24100 | 8595222650994 | 84137030 | CN |  | ks | 10.175 | 0 | 57.2 | 55 | 40 | 26 | krabice |  | 0 | 0 | 0 | 0 | 0 | 0 |  | 1 | 3.36
14879 | JÍMKA 7X9- 45 | Jímka pro 1 čidlo, 7 x 9 x 45 mm, 1/2", mosaz | 90 | 8595222651090 | 90329000 | CN |  | ks | 0 | 0.06 | 0.02 | 5 | 2 | 2 | žádný | krab | 0 | 6 | 0.02 | 5 | 2 | 2 | krabice | 100 | 0
14880 | JÍMKA 7X9-100 | Jímka pro 1 čidlo, 7 x 9 x 100 mm, 1/2", mosaz | 104 | 8595222651106 | 90329000 | CN |  | ks | 0 | 0.07 | 0.044 | 11 | 2 | 2 | žádný | krab | 0 | 3.5 | 0.044 | 11 | 2 | 2 | krabice | 50 | 0
14881 | JÍMKA 7X9-200 | Jímka pro 1 čidlo, 7 x 9 x 200 mm, 1/2", mosaz | 153 | 8595222651113 | 90329000 | CN |  | ks | 0 | 0.095 | 0.084 | 21 | 2 | 2 | žádný | krab | 0 | 4.75 | 0.084 | 21 | 2 | 2 | krabice | 50 | 0
14882 | JÍMKA 15X17-120 | Jímka pro 4 čidla, 15 x 17 x 120 mm, 1/2", mosaz | 143 | 8595222651120 | 90329000 | CN |  | ks | 0 | 0.07 | 0.052 | 13 | 2 | 2 | žádný | krab | 0 | 3.5 | 0.052 | 13 | 2 | 2 | krabice | 50 | 0
14883 | LK 525 Cu22 3C.+POH | Ventil zónový třícestný LK525 Cu22 | 3610 | 8595222651137 | 84818099 | EU |  | ks | 0.87 | 0 | 1.575 | 15 | 17.5 | 6 | krabice | krab | 0 | 0 | 0 | 0 | 0 | 0 | krabice | 10 | 0.84
14884 | LK 525 Cu28 3C.+POH | Ventil zónový třícestný LK525 Cu28 | 3940 | 8595222651144 | 84818099 | EU |  | ks | 0.95 | 0 | 1.575 | 15 | 17.5 | 6 | krabice | krab | 0 | 0 | 0 | 0 | 0 | 0 | krabice | 10 | 0.84
14896 | LK 525 CU22 2C.+POH | Ventil zónový dvoucestný LK 525 Cu22 | 4160 | 8595222651267 | 84818099 | EU |  | ks | 0.805 | 0 | 1.575 | 15 | 17.5 | 6 | krabice | krab | 0 | 0 | 0 | 0 | 0 | 0 | krabice | 10 | 0.84
14897 | LK 525 CU28 2C.+POH | Ventil zónový dvoucestný LK 525 Cu28 | 3300 | 8595222651274 | 84818099 | EU |  | ks | 0.905 | 0 | 1.575 | 15 | 17.5 | 6 | krabice | krab | 0 | 0 | 0 | 0 | 0 | 0 | krabice | 10 | 0.84
14903 | TVMIX ZV 1/2M | Ventil termostatický směšovací TVmix G 1/2" M, ZV | 2350 | 8595222651328 | 84818059 | EU |  | ks | 0 | 0.66 | 3.3 | 20 | 15 | 11 | žádný | krab | 0 | 6.6 | 0 | 0 | 0 | 0 | krabice | 10 | 0
14904 | TVMIX ZV 3/4M | Ventil termostatický směšovací TVmix G 3/4" M, ZV | 2660 | 8595222651335 | 84818059 | EU |  | ks | 0 | 0.82 | 3.96 | 20 | 18 | 11 | žádný | krab | 0 | 8.2 | 0 | 0 | 0 | 0 | krabice | 10 | 0
14948 | ZÁTKA 5/4 MS | Zátka 5/4" M | 93 | 8595222651700 | 74122000 | CN |  | ks | 0.1 | 0 | 0.075 | 3 | 5 | 5 | PE sáček | nemáhb | 0 | 0 | 0 | 0 | 0 | 0 |  | 1 | 0
14979 | IZOLACE TSV3B EPP | Izolace ventilu TSV3 a TSV3B | 454 | 8595222651854 | 84819000 | CN |  | ks | 0.1 | 0 | 2.475 | 11 | 15 | 15 | krabice | nemáhb | 0 | 0 | 0 | 0 | 0 | 0 |  | 1 | 0
14980 | IZOLACE TSV5B EPP | Izolace ventilu TSV5 a TSV5B | 454 | 8595222651861 | 84819000 | CN |  | ks | 0.1 | 0 | 2.475 | 11 | 15 | 15 | krabice | nemáhb | 0 | 0 | 0 | 0 | 0 | 0 |  | 1 | 0
14981 | IZOLACE LK840 DO 1" | Izolace ventilu LK840 malá | 464 | 8595222651878 | 90329000 |  |  | ks | 0.1 | 0 | 2.475 | 11 | 15 | 15 | krabice | nemáhb | 0 | 0 | 0 | 0 | 0 | 0 |  | 1 | 0
14982 | IZOLACE LK840 OD 1" | Izolace ventilu LK840 velká | 446 | 8595222651885 | 90329000 |  |  | ks | 0.08 | 0 | 2.475 | 11 | 15 | 15 | krabice | nemáhb | 0 | 0 | 0 | 0 | 0 | 0 |  | 1 | 0
14983 | IZOLACE LK841 DO 1" | Izolace ventilu LK841 malá | 465 | 8595222651892 | 90329000 |  |  | ks | 0.1 | 0 | 2.475 | 11 | 15 | 15 | krabice | nemáhb | 0 | 0 | 0 | 0 | 0 | 0 |  | 1 | 0
14984 | IZOLACE LK841 OD 1" | Izolace ventilu LK841 velká | 446 | 8595222651908 | 90329000 |  |  | ks | 0.08 | 0 | 2.475 | 11 | 15 | 15 | krabice | nemáhb | 0 | 0 | 0 | 0 | 0 | 0 |  | 1 | 0
14988 | BB005129 | Vsuvka pr. 100 PP s kontrolním otvorem, 0,25 m | 479 | 8595222651915 | 39174000 | EU |  | ks | 0.335 | 0 | 5.39 | 27.5 | 14 | 14 | krabice | vrstva | 0 | 0 | 0 | 0 | 0 | 0 |  | 24 | 0
15046 | LK 810 55 ECO+ | Čerpadlová skupina ThermoMat 55 | 11900 | 8595222652431 | 84137030 | EU |  | ks | 3.78 | 0 | 10.584 | 28 | 27 | 14 | žádný | krab | 0 | 0 | 0 | 0 | 0 | 0 | krabice | 4 | 3.36
15047 | LK 810 65 ECO+ | Čerpadlová skupina ThermoMat 65 | 11900 | 8595222652448 | 84137030 | EU |  | ks | 3.8 | 0 | 10.584 | 28 | 17 | 14 | žádný | krab | 0 | 0 | 0 | 0 | 0 | 0 | krabice | 4 | 3.36
15054 | PUMPA PLNICÍ RUČNÍ S NÁDOBKOU | Pumpa plnicí - ruční, s nádobkou | 2640 | 8595222660887 | 84132000 | CN |  | ks | 3.915 | 0 | 9.5 | 25 | 20 | 19 | žádný | nemáhb | 0 | 0 | 0 | 0 | 0 | 0 |  | 1 | 0
15080 | 187163 | Termočlen pro ThermoMat 55 °C | 996 | 8595222652530 | 84819000 | EU |  | ks | 0.06 | 0 | 0.44 | 10 | 11 | 4 | PE sáček | nemáhb | 0.06 | 0 | 0.44 | 10 | 11 | 4 | PE sáček | 1 | 0
15081 | 187164 | Termočlen pro ThermoMat 60 °C | 996 | 8595222652547 | 84819000 | EU |  | ks | 0.06 | 0 | 0.44 | 10 | 11 | 4 | PE sáček | nemáhb | 0.06 | 0 | 0.44 | 10 | 11 | 4 | PE sáček | 1 | 0
15082 | 187165 | Termočlen pro ThermoMat 65 °C | 996 | 8595222652554 | 84819000 | EU |  | ks | 0.06 | 0 | 0.44 | 10 | 11 | 4 | PE sáček | nemáhb | 0.06 | 0 | 0.44 | 10 | 11 | 4 | PE sáček | 1 | 0
15086 | 901510100 | Redukční ventil 0,5 - 6 bar, 1" | 1480 | 8033389517557 | 84811099 | EU |  | ks | 1.35 | 0 | 1.28 | 16 | 10 | 8 | žádný | nemáhb | 0 | 0 | 0 | 0 | 0 | 0 |  | 1 | 0
15090 | 3161/C 2 BAR | Bezpečnostní skupina 2 bar | 1270 | 8595222652592 | 84818099 | EU |  | ks | 0 | 0.525 | 1.47 | 14 | 15 | 7 | žádný | krab | 0 | 1.05 | 0 | 0 | 0 | 0 | krabice | 2 | 0
15111 | PUMPA PLNICÍ RUČNÍ | Pumpa plnicí - ruční | 1990 | 8595222652769 | 84132000 | CN |  | ks | 1.085 | 0 | 3.48 | 10 | 12 | 29 | krabice | krab | 0 | 0 | 0 | 0 | 0 | 0 | krabice | 10 | 0
15120 | PV 3 1"X5/4"F/F | Pojistný ventil 3,0 bar, 1"x5/4" F | 754 | 8595222652844 | 84814090 | EU |  | ks | 0 | 0.46 | 0.4 | 8 | 10 | 5 | žádný | nemáhb | 0 | 0.46 | 0 | 0 | 0 | 0 |  | 1 | 0
15121 | PV 4 1"X5/4F/F | Pojistný ventil 4,0 bar, 1"x5/4" F | 754 | 8595222652851 | 84814090 | EU |  | ks | 0 | 0.46 | 0.4 | 8 | 10 | 5 | žádný | nemáhb | 0 | 0.46 | 0 | 0 | 0 | 0 |  | 1 | 0
15122 | PV 6 1"X5/4F/F | Pojistný ventil 6,0 bar, 1"x5/4" F | 754 | 8595222652868 | 84814090 | EU |  | ks | 0 | 0.46 | 0.4 | 8 | 10 | 5 | žádný | nemáhb | 0 | 0.46 | 0 | 0 | 0 | 0 |  | 1 | 0
15135 | PS 600 N+ | Akumulační nádrž PS 600 N+ | 17910 | 8595222652981 | 84191900 | EU |  | ks | 103 | 0 | 1468.8 | 216 | 80 | 85 | paleta | nemáhb | 0 | 0 | 0 | 0 | 0 | 0 |  | 1 | 0
15138 | PS 700 N+ | Akumulační nádrž PS 700 N+ | 20900 | 8595222653018 | 84191900 | EU |  | ks | 98 | 0 | 1462 | 215 | 80 | 85 | paleta | nemáhb | 0 | 0 | 0 | 0 | 0 | 0 |  | 1 | 0
15141 | PS 800 N+ | Akumulační nádrž PS 800 N+ | 22200 | 8595222653049 | 84191900 | EU |  | ks | 112 | 0 | 1584 | 198 | 80 | 100 | paleta | nemáhb | 0 | 0 | 0 | 0 | 0 | 0 |  | 1 | 0
15144 | PS 900 N+ | Akumulační nádrž PS 900 N+ | 21500 | 8595222653070 | 84191900 | EU |  | ks | 122 | 0 | 1648 | 206 | 80 | 100 | paleta | nemáhb | 0 | 0 | 0 | 0 | 0 | 0 |  | 1 | 0
15147 | PS 1000 N+ | Akumulační nádrž PS 1000 N+ | 24400 | 8595222653100 | 84191900 | EU |  | ks | 124 | 0 | 1760 | 220 | 80 | 100 | paleta | nemáhb | 0 | 0 | 0 | 0 | 0 | 0 |  | 1 | 0
15150 | PS 1100 N+ | Akumulační nádrž PS 1100 N+ | 27000 | 8595222653131 | 84191900 | EU |  | ks | 154 | 0 | 1990.013 | 220.5 | 95 | 95 | paleta | nemáhb | 0 | 0 | 0 | 0 | 0 | 0 |  | 1 | 0
15153 | PS 1500 N+ | Akumulační nádrž PS 1500 N+ | 36800 | 8595222653162 | 84191900 | EU |  | ks | 190 | 0 | 2895.75 | 202.5 | 110 | 130 | paleta | nemáhb | 0 | 0 | 0 | 0 | 0 | 0 |  | 1 | 0
15156 | PS 2000 N+ | Akumulační nádrž PS 2000 N+ | 48200 | 8595222653193 | 84191900 | EU |  | ks | 227 | 0 | 3385.2 | 208.5 | 120 | 132 | paleta | nemáhb | 0 | 0 | 0 | 0 | 0 | 0 |  | 1 | 0
15166 | ETT-M-1,2 | Topné těleso ETT-M 1,2 kW | 3540 | 8595222653261 | 84198998 | EU |  | ks | 1.72 | 0 | 14.616 | 58 | 21 | 12 | krabice | nemáhb | 0 | 0 | 0 | 0 | 0 | 0 |  | 1 | 3.05
15167 | ETT-M-2,0 | Topné těleso ETT-M 2 kW | 3630 | 8595222653278 | 84198998 | EU |  | ks | 1.75 | 0 | 14.616 | 58 | 21 | 12 | krabice | nemáhb | 0 | 0 | 0 | 0 | 0 | 0 |  | 1 | 3.05
15168 | ETT-M-2,4 | Topné těleso ETT-M 2,4 kW | 3760 | 8595222653285 | 84198998 | EU |  | ks | 1.76 | 0 | 14.616 | 58 | 21 | 12 | krabice | nemáhb | 0 | 0 | 0 | 0 | 0 | 0 |  | 1 | 3.05
15169 | ETT-M-3,0 | Topné těleso ETT-M 3 kW | 3810 | 8595222653292 | 84198998 | EU |  | ks | 1.78 | 0 | 14.616 | 58 | 21 | 12 | krabice | nemáhb | 0 | 0 | 0 | 0 | 0 | 0 |  | 1 | 3.05
15175 | T-KUS 1/2M MS | T-kus 1/2" M | 52 | 8595222653322 | 74122000 | CN |  | ks | 0.065 | 0 | 0.03 | 3 | 5 | 2 | PE sáček | nemáhb | 0 | 0 | 0 | 0 | 0 | 0 |  | 1 | 0
15176 | T-KUS 3/4M MS | T-kus 3/4" M | 76 | 8595222653339 | 74122000 | CN |  | ks | 0.095 | 0 | 0.04 | 4 | 5 | 2 | PE sáček | nemáhb | 0 | 0 | 0 | 0 | 0 | 0 |  | 1 | 0
15177 | T-KUS 1M MS | T-kus 1" M | 113 | 8595222653346 | 74122000 | CN |  | ks | 0.135 | 0 | 0.09 | 5 | 6 | 3 | PE sáček | nemáhb | 0 | 0 | 0 | 0 | 0 | 0 |  | 1 | 0
15178 | T-KUS RED 3/4M-1/2M MS | T-kus 3/4"x1/2"x3/4" M | 70 | 8595222653353 | 74122000 | CN |  | ks | 0.09 | 0 | 0.04 | 4 | 5 | 2 | PE sáček | nemáhb | 0 | 0 | 0 | 0 | 0 | 0 |  | 1 | 0
15179 | T-KUS RED 1M-3/4M MS | T-kus 1"x3/4"x1" M | 105 | 8595222653360 | 74122000 | CN |  | ks | 0 | 0.17 | 0.168 | 6 | 4 | 7 | žádný | nemáhb | 0 | 0.17 | 0 | 0 | 0 | 0 |  | 1 | 0
15181 | CSE TV ZV G70 1F | Čerpadlová skupina CSE TV ZV G70 1F | 4970 | 8595222653377 | 84137030 | EU |  | ks | 2.24 | 0 | 6.448 | 32 | 15.5 | 13 | krabice | nemáhb | 0 | 0 | 0 | 0 | 0 | 0 |  | 1 | 3.36
15184 | T-KUS 1F MS | T-kus 1" FFF | 155 | 8595222653407 | 74122000 | CN |  | ks | 0 | 0.19 | 0.21 | 6 | 5 | 7 | PE sáček | nemáhb | 0 | 0.19 | 0 | 0 | 0 | 0 |  | 1 | 0
15200 | ŠROUBE P 6/4FU-1F KK MS TE | Šroubení k čerpadlu s kulovým kohoutem 6/4"x1" Fu/F | 299 | 8595222653544 | 74122000 | CN |  | ks | 0.2 | 0 | 0.108 | 3 | 6 | 6 | PE sáček | nemáhb | 0 | 0 | 0 | 0 | 0 | 0 |  | 1 | 0
15209 | APSBB8 | Koleno 90° pr. 80/125 PPH-A/Inox s trubkou 0,5 m | 2910 | 7630005817179 | 39174000 | CN |  | ks | 2.375 | 0 | 59.4 | 44 | 50 | 27 | krabice | nemáhb | 0 | 0 | 0 | 0 | 0 | 0 |  | 1 | 0
15212 | PS 750 E+ | Akumulační nádrž PS 750 E+ | 21700 | 8595222653643 | 84191900 | EU |  | ks | 100 | 0 | 1728 | 216 | 80 | 100 | paleta | nemáhb | 0 | 0 | 0 | 0 | 0 | 0 |  | 1 | 0
15215 | PS 1100 E+ | Akumulační nádrž PS 1100 E+ | 26100 | 8595222653704 | 84191900 | EU |  | ks | 154 | 0 | 1990.013 | 220.5 | 95 | 95 | paleta | nemáhb | 0 | 0 | 0 | 0 | 0 | 0 |  | 1 | 0
15218 | PS2F 800 N+ | Akumulační nádrž PS2F 800 N+ | 27500 | 8595222653735 | 84191900 | EU |  | ks | 104 | 0 | 1544 | 193 | 80 | 100 | paleta | nemáhb | 0 | 0 | 0 | 0 | 0 | 0 |  | 1 | 0
15221 | PS2F 1000 N+ | Akumulační nádrž PS2F 1000 N+ | 29700 | 8595222653766 | 84191900 | EU |  | ks | 114 | 0 | 1760 | 220 | 80 | 100 | paleta | nemáhb | 0 | 0 | 0 | 0 | 0 | 0 |  | 1 | 0
15224 | PS2F 1500 N+ | Akumulační nádrž PS2F 1500 N+ | 43100 | 8595222653797 | 84191900 | EU |  | ks | 195 | 0 | 2860 | 200 | 110 | 130 | paleta | nemáhb | 0 | 0 | 0 | 0 | 0 | 0 |  | 1 | 0
15227 | PS2F 2000 N+ | Akumulační nádrž PS2F 2000 N+ | 58300 | 8595222653827 | 84191900 | EU |  | ks | 234 | 0 | 3344.6 | 206 | 120 | 132 | paleta | nemáhb | 0 | 0 | 0 | 0 | 0 | 0 |  | 1 | 0
15230 | PSWF 800 N+ | Akumulační nádrž PSWF 800 N+ | 33800 | 8595222653858 | 84191900 | EU |  | ks | 168 | 0 | 1640 | 205 | 80 | 100 | paleta | nemáhb | 0 | 0 | 0 | 0 | 0 | 0 |  | 1 | 0
15232 | PSWF 1000 N+ | Akumulační nádrž PSWF 1000 N+ | 36800 | 8595222653872 | 84191900 | EU |  | ks | 179 | 0 | 1760 | 220 | 80 | 100 | paleta | nemáhb | 0 | 0 | 0 | 0 | 0 | 0 |  | 1 | 0
15234 | PSWF 1500 N+ | Akumulační nádrž PSWF 1500 N+ | 55700 | 8595222653896 | 84191900 | EU |  | ks | 288 | 0 | 2860 | 200 | 110 | 130 | paleta | nemáhb | 0 | 0 | 0 | 0 | 0 | 0 |  | 1 | 0
15236 | PSWF 2000 N+ | Akumulační nádrž PSWF 2000 N+ | 72800 | 8595222653919 | 84191900 | EU |  | ks | 330 | 0 | 3749.2 | 206 | 130 | 140 | paleta | nemáhb | 0 | 0 | 0 | 0 | 0 | 0 |  | 1 | 0
15269 | TH 01 C | Termostatická hlavice TH 01 C | 259 | 8595222654213 | 84818031 | CN |  | ks | 0.12 | 0 | 0.162 | 8 | 4.5 | 4.5 | krabice | krab | 0.12 | 0 | 0.162 | 8 | 4.5 | 4.5 | krabice | 50 | 0
15270 | TH 02 BC | Termostatická hlavice TH 02 BC | 302 | 8595222654220 | 84818031 | CN |  | ks | 0.14 | 0 | 0.162 | 8 | 4.5 | 4.5 | žádný | krab | 0.14 | 0 | 0.162 | 8 | 4.5 | 4.5 | krabice | 50 | 0
15285 | PS 400 K+ | Akumulační nádrž PS 400 K+ | 16640 | 8595222654329 | 84191900 | EU |  | ks | 77 | 0 | 934.5 | 178 | 70 | 75 | paleta | nemáhb | 0 | 0 | 0 | 0 | 0 | 0 |  | 1 | 0
15288 | PS 500 K+ | Akumulační nádrž PS 500 K+ | 16930 | 8595222654350 | 84191900 | EU |  | ks | 83 | 0 | 1230.8 | 181 | 80 | 85 | paleta | nemáhb | 0 | 0 | 0 | 0 | 0 | 0 |  | 1 | 0
15291 | PS 600 K+ | Akumulační nádrž PS 600 K+ | 19000 | 8595222654381 | 84191900 | EU |  | ks | 90 | 0 | 1237.6 | 182 | 80 | 85 | paleta | nemáhb | 0 | 0 | 0 | 0 | 0 | 0 |  | 1 | 0
15294 | PS 700 K+ | Akumulační nádrž PS 700 K+ | 20200 | 8595222654411 | 84191900 | EU |  | ks | 113 | 0 | 1480 | 185 | 80 | 100 | paleta | nemáhb | 0 | 0 | 0 | 0 | 0 | 0 |  | 1 | 0
15297 | PS 900 K+ | Akumulační nádrž PS 900 K+ | 25500 | 8595222654442 | 84191900 | EU |  | ks | 134 | 0 | 1696.7 | 188 | 95 | 95 |  | nemáhb | 0 | 0 | 0 | 0 | 0 | 0 |  | 1 | 0
15306 | 3161/C 3 BAR | Bezpečnostní skupina 3 bar | 1270 | 8595222654534 | 84818099 | EU |  | ks | 0 | 0.65 | 1.47 | 7 | 15 | 14 |  | nemáhb | 0 | 0.65 | 0 | 0 | 0 | 0 |  | 1 | 0
15353 | IR 30 MODUL 4AO | Modul k regulátoru IR se 4 analogovými výstupy | 8850 | 8595222655289 | 90329000 | EU |  | ks | 0.145 | 0 | 0.49 | 10 | 7 | 7 | krabice | nemáhb | 0 | 0 | 0 | 0 | 0 | 0 | krabice | 1 | 0.44
15366 | PV 10 1"X5/4F/F | Pojistný ventil 10,0 bar, 1"x5/4" F | 754 | 8595222655012 | 84814090 | EU |  | ks | 0 | 0.46 | 0.4 | 8 | 10 | 5 |  | nemáhb | 0 | 0.46 | 0 | 0 | 0 | 0 |  | 1 | 0
15375 | PV 2,5 1/2"X3/4" F/F | Pojistný ventil 2,5 bar, 1/2"x3/4" F | 261 | 8595222655036 | 84814090 | EU |  | ks | 0 | 0.2 | 0.16 | 8 | 5 | 4 |  | nemáhb | 0 | 0.2 | 0 | 0 | 0 | 0 |  | 1 | 0
15376 | PV 3 1/2"X3/4" F/F | Pojistný ventil 3,0 bar, 1/2"x3/4" F | 261 | 8595222655043 | 84814090 | EU |  | ks | 0 | 0.2 | 0.16 | 8 | 5 | 4 |  | nemáhb | 0 | 0.2 | 0 | 0 | 0 | 0 |  | 1 | 0
15377 | PV 4 1/2"X3/4" F/F | Pojistný ventil 4,0 bar, 1/2"x3/4" F | 261 | 8595222655050 | 84814090 | EU |  | ks | 0 | 0.2 | 0.16 | 8 | 5 | 4 |  | nemáhb | 0 | 0.2 | 0 | 0 | 0 | 0 |  | 1 | 0
15378 | PV 6 1/2"X3/4" F/F | Pojistný ventil 6,0 bar, 1/2"x3/4" F | 261 | 8595222655067 | 84814090 | EU |  | ks | 0 | 0.2 | 0.16 | 8 | 5 | 4 |  | nemáhb | 0 | 0.2 | 0 | 0 | 0 | 0 |  | 1 | 0
15379 | PV 2,5 1/2"X3/4" M/F | Pojistný ventil 2,5 bar, 1/2"x3/4" F | 275 | 8595222655074 | 84814090 | EU |  | ks | 0 | 0.2 | 0.16 | 8 | 5 | 4 |  | nemáhb | 0 | 0.2 | 0 | 0 | 0 | 0 |  | 1 | 0
15380 | PV 3 1/2"X3/4" M/F | Pojistný ventil 3,0 bar, 1/2"x3/4" F | 275 | 8595222655081 | 84814090 | EU |  | ks | 0 | 0.2 | 0.16 | 8 | 5 | 4 |  | nemáhb | 0 | 0.2 | 0 | 0 | 0 | 0 |  | 1 | 0
15381 | PV 4 1/2"X3/4" M/F | Pojistný ventil 4,0 bar, 1/2"x3/4" F | 275 | 8595222655098 | 84814090 | EU |  | ks | 0 | 0.2 | 0.16 | 8 | 5 | 4 |  | nemáhb | 0 | 0.2 | 0 | 0 | 0 | 0 |  | 1 | 0
15382 | PV 6 1/2"X3/4" M/F | Pojistný ventil 6,0 bar, 1/2"x3/4" F | 275 | 8595222655104 | 84814090 | EU |  | ks | 0 | 0.2 | 0.16 | 8 | 5 | 4 |  | nemáhb | 0 | 0.2 | 0 | 0 | 0 | 0 |  | 1 | 0
15383 | PV 1,5 3/4" F/F | Pojistný ventil 1,5 bar, 3/4" F | 253 | 8595222655111 | 84814090 | EU |  | ks | 0 | 0.3 | 0.192 | 8 | 4 | 6 |  | nemáhb | 0 | 0.3 | 0 | 0 | 0 | 0 |  | 1 | 0
15384 | PV 2 3/4" F/F | Pojistný ventil 2,0 bar, 3/4" F | 253 | 8595222655128 | 84814090 | EU |  | ks | 0 | 0.3 | 0.192 | 8 | 4 | 6 |  | nemáhb | 0 | 0.3 | 0 | 0 | 0 | 0 |  | 1 | 0
15385 | PV 2,5 3/4" F/F | Pojistný ventil 2,5 bar, 3/4" F | 253 | 8595222655135 | 84814090 | EU |  | ks | 0 | 0.3 | 0.192 | 8 | 4 | 6 |  | nemáhb | 0 | 0.3 | 0 | 0 | 0 | 0 |  | 1 | 0
15386 | PV 3 3/4" F/F | Pojistný ventil 3,0 bar, 3/4" F | 253 | 8595222655142 | 84814090 | EU |  | ks | 0 | 0.3 | 0.192 | 8 | 4 | 6 |  | nemáhb | 0 | 0.3 | 0 | 0 | 0 | 0 |  | 1 | 0
15387 | PV 4 3/4" F/F | Pojistný ventil 4,0 bar, 3/4" F | 253 | 8595222655159 | 84814090 | EU |  | ks | 0 | 0.3 | 0.192 | 8 | 4 | 6 |  | nemáhb | 0 | 0.3 | 0 | 0 | 0 | 0 |  | 1 | 0
15388 | PV 6 3/4" F/F | Pojistný ventil 6,0 bar, 3/4" F | 253 | 8595222655166 | 84814090 | EU |  | ks | 0 | 0.3 | 0.192 | 8 | 4 | 6 |  | nemáhb | 0 | 0.3 | 0 | 0 | 0 | 0 |  | 1 | 0
15389 | PV 1,5 3/4" M/F | Pojistný ventil 1,5 bar, G 3/4" M/F | 271 | 8595222655173 | 84814090 | EU |  | ks | 0 | 0.3 | 0.192 | 8 | 4 | 6 |  | nemáhb | 0 | 0.3 | 0 | 0 | 0 | 0 |  | 1 | 0
15390 | PV 2 3/4" M/F | Pojistný ventil 2,0 bar, G 3/4" M/F | 271 | 8595222655180 | 84814090 | EU |  | ks | 0 | 0.3 | 0.192 | 8 | 4 | 6 |  | nemáhb | 0 | 0.3 | 0 | 0 | 0 | 0 |  | 1 | 0
15391 | PV 2,5 3/4" M/F | Pojistný ventil 2,5 bar, G 3/4" M/F | 271 | 8595222655197 | 84814090 | EU |  | ks | 0 | 0.3 | 0.192 | 8 | 4 | 6 |  | nemáhb | 0 | 0.3 | 0 | 0 | 0 | 0 |  | 1 | 0
15392 | PV 3 3/4" M/F | Pojistný ventil 3,0 bar, G 3/4" M/F | 271 | 8595222655203 | 84814090 | EU |  | ks | 0 | 0.3 | 0.192 | 8 | 4 | 6 |  | nemáhb | 0 | 0.3 | 0 | 0 | 0 | 0 |  | 1 | 0
15393 | PV 4 3/4" M/F | Pojistný ventil 4,0 bar, G 3/4" M/F | 271 | 8595222655210 | 84814090 | EU |  | ks | 0 | 0.3 | 0.192 | 8 | 4 | 6 |  | nemáhb | 0 | 0.3 | 0 | 0 | 0 | 0 |  | 1 | 0
15394 | PV 6 3/4" M/F | Pojistný ventil 6,0 bar, G 3/4" M/F | 271 | 8595222655227 | 84814090 | EU |  | ks | 0 | 0.3 | 0.192 | 8 | 4 | 6 |  | nemáhb | 0 | 0.3 | 0 | 0 | 0 | 0 |  | 1 | 0
15395 | PV 4 3/4"X1" F/F | Pojistný ventil 4,0 bar, 3/4"x1" F | 421 | 8595222655234 | 84814090 | EU |  | ks | 0 | 0.3 | 0.192 | 8 | 4 | 6 |  | nemáhb | 0 | 0.3 | 0 | 0 | 0 | 0 |  | 1 | 0
15396 | PV 2,5 1" F/F | Pojistný ventil 2,5 bar, 1" F | 596 | 8595222655241 | 84814090 | EU |  | ks | 0 | 0.33 | 0.256 | 8.8 | 4.4 | 6.6 |  | nemáhb | 0 | 0.33 | 0 | 0 | 0 | 0 |  | 1 | 0
15397 | PV 3 1" F/F | Pojistný ventil 3,0 bar, 1" F | 586 | 8595222655258 | 84814090 | EU |  | ks | 0 | 0.33 | 0.256 | 8.8 | 4.4 | 6.6 |  | nemáhb | 0 | 0.33 | 0 | 0 | 0 | 0 |  | 1 | 0
15398 | PV 4 1" F/F | Pojistný ventil 4,0 bar, 1" F | 586 | 8595222655265 | 84814090 | EU |  | ks | 0 | 0.33 | 0.256 | 8.8 | 4.4 | 6.6 |  | nemáhb | 0 | 0.33 | 0 | 0 | 0 | 0 |  | 1 | 0
15399 | PV 6 1" F/F | Pojistný ventil 6,0 bar, 1" F | 586 | 8595222655272 | 84814090 | EU |  | ks | 0 | 0.33 | 0.256 | 8.8 | 4.4 | 6.6 |  | nemáhb | 0 | 0.33 | 0 | 0 | 0 | 0 |  | 1 | 0
15401 | CTC EA 408 PS | Akční nabídka EA 408 PS | 199900 | 8595222655319 | 84186100 |  | A+ | ks | 248 | 0 | 10471.85 | 151 | 365 | 190 | paleta | nemáhb | 0 | 0 | 0 | 0 | 0 | 0 |  | 1 | 73.66
15402 | CTC EA 410 PS | Akční nabídka EA 410 PS | 216900 | 8595222655326 | 84186100 |  | A++ | ks | 307 | 0 | 7057.74 | 151 | 246 | 190 | paleta | nemáhb | 0 | 0 | 0 | 0 | 0 | 0 |  | 1 | 73.66
15404 | AKCE SOL 250/2 | Akční nabídka SOL 250/2 | 54900 | 8595222655340 | 84191900 |  | C | ks | 280 | 0 | 6728.4 | 180 | 178 | 210 | paleta | nemáhb | 0 | 0 | 0 | 0 | 0 | 0 |  | 1 | 3.36
15405 | BN005020 | Prodloužení pr.100, l=1000, PP anti UV černé | 535 | 8595222655357 | 39172210 | EU |  | ks | 0.96 | 0 | 14.976 | 104 | 12 | 12 | krabice | vrstva | 0 | 0 | 0 | 0 | 0 | 0 |  | 10 | 0
15406 | BN015001 | Prodloužení pr.125, l=1000, PP anti UV černé | 774 | 8595222655364 | 39172210 | EU |  | ks | 1.26 | 0 | 22.984 | 113.5 | 13.5 | 15 | krabice | vrstva | 0 | 0 | 0 | 0 | 0 | 0 |  | 8 | 0
15412 | KK 1FUX1F | Kulový kohout s převlečnou maticí 1" Fu/F | 373 | 8595222655425 | 84818081 | CN |  | ks | 0 | 0.34 | 0.192 | 4 | 8 | 6 |  | krab | 0 | 12.24 | 0 | 0 | 0 | 0 | krabice | 36 | 0
15418 | BN004187 | Vystřeďovací díl pr. 60, do komína - pro pevné PP trubky | 97 | 8595222655432 | 39174000 | EU |  | ks | 0 | 0.04 | 5.043 | 3 | 41 | 41 | žádný | krab | 0 | 0.2 | 0 | 0 | 0 | 0 | krabice | 5 | 0
15419 | BN011385 | Vystřeďovací díl pr. 80, do komína - pro pevné PP trubky | 114 | 8595222655449 | 39174000 | EU |  | ks | 0.05 | 0 | 5.043 | 3 | 41 | 41 | žádný | krab | 0 | 0 | 0 | 0 | 0 | 0 | krabice | 5 | 0
15420 | BN005143 | Vystřeďovací díl pr.100, do komína - pro pevné PP trubky | 132 | 8595222655456 | 39174000 | EU |  | ks | 0 | 0.04 | 5.043 | 3 | 41 | 41 | žádný | krab | 0 | 0.2 | 0 | 0 | 0 | 0 | krabice | 5 | 0
15421 | A10111133 | Spona pr. 80 - do komína, drát | 217 | 8595222655463 | 39174000 | EU |  | ks | 0 | 0.06 | 1.6 | 16 | 20 | 5 | žádný | krab | 0 | 0.6 | 0 | 0 | 0 | 0 | krabice | 10 | 0
15422 | A1015294 | Spona pr.100 - do komína, drát | 233 | 8595222655470 | 39174000 | EU |  | ks | 0.055 | 0 | 1.6 | 16 | 20 | 5 | žádný | krab | 0 | 0 | 0 | 0 | 0 | 0 | krabice | 10 | 0
15423 | A1018086 | Spona pr.125 - do komína, drát | 242 | 8595222655487 | 39174000 | EU |  | ks | 0.065 | 0 | 3.1 | 20 | 31 | 5 | PE sáček | krab | 0 | 0 | 0 | 0 | 0 | 0 | krabice | 10 | 0
15428 | BN004072 | Vystřeďovací díl RegulusFLEX pr. 60 | 114 | 8595222655531 | 39174000 | EU |  | ks | 0.05 | 0 | 5.043 | 4 | 41 | 41 | žádný | krab | 0 | 0 | 0 | 0 | 0 | 0 | krabice | 5 | 0
15440 | BB004240 | Sada zakončení RegulusFLEX pr. 60 | 565 | 8595222655623 | 39174000 | EU |  | ks | 0.26 | 0 | 5.32 | 19 | 20 | 14 | krabice | krab | 0 | 0 | 0 | 0 | 0 | 0 | krabice | 1 | 0
15441 | BB011521 | Sada zakončení RegulusFLEX pr. 80 | 602 | 8595222655630 | 39174000 | EU |  | ks | 0.32 | 0 | 9.975 | 25 | 21 | 19 | žádný | krab | 0 | 0 | 0 | 0 | 0 | 0 | krabice | 1 | 0
15442 | BB005193 | Sada zakončení RegulusFLEX pr. 100 | 797 | 8595222655647 | 39174000 | EU |  | ks | 0.36 | 0 | 8.092 | 28 | 17 | 17 | krabice | krab | 0 | 0 | 0 | 0 | 0 | 0 | krabice | 2 | 0
15443 | BB015116 | Sada zakončení RegulusFLEX pr. 125 | 848 | 8595222655654 | 39174000 | EU |  | ks | 0.52 | 0 | 13.939 | 29.5 | 22.5 | 21 | krabice | krab | 0 | 0 | 0 | 0 | 0 | 0 | krabice | 2 | 0
15444 | A1013314 | Spona pr. 60 - do komína, drát | 210 | 8595222655661 | 39174000 | EU |  | ks | 0.05 | 0 | 0.9 | 20 | 15 | 3 | PE sáček | krab | 0 | 0 | 0 | 0 | 0 | 0 | krabice | 10 | 0
15493 | 36.19.0500 | Hadice opletená 2x 1" F, 500 mm | 688 | 8595222655999 | 40092200 | EU |  | ks | 0 | 0.54 | 0.613 | 50 | 3.5 | 3.5 |  | krab | 0 | 10.8 | 0 | 0 | 0 | 0 | krabice | 20 | 0
15494 | 36.19.0700 | Hadice opletená 2x 1" F, 700 mm | 803 | 8595222656002 | 40092200 | EU |  | ks | 0 | 0.68 | 0.858 | 70 | 3.5 | 3.5 |  | nemáhb | 0 | 0.68 | 0 | 0 | 0 | 0 |  | 1 | 0
15495 | 36.19.1000 | Hadice opletená 2x 1" F, 1000 mm | 980 | 8595222656019 | 40092200 | EU |  | ks | 0 | 0.86 | 1.225 | 100 | 3.5 | 3.5 |  | nemáhb | 0 | 0.86 | 0 | 0 | 0 | 0 |  | 1 | 0
15496 | 36.09.0500 | Hadice opletená 1" F/M, 500 mm | 688 | 8595222656026 | 40092200 | EU |  | ks | 0 | 0.54 | 0.613 | 50 | 3.5 | 3.5 |  | krab | 0 | 10.8 | 0 | 0 | 0 | 0 | krabice | 20 | 0
15497 | 36.09.0700 | Hadice opletená 1" F/M, 700 mm | 802 | 8595222656033 | 40092200 | EU |  | ks | 0 | 0.68 | 0.858 | 70 | 3.5 | 3.5 |  | krab | 0 | 13.6 | 0 | 0 | 0 | 0 | krabice | 20 | 0
15498 | 36.09.1000 | Hadice opletená 1" F/M, 1000 mm | 972 | 8595222656040 | 40092200 | EU |  | ks | 0 | 0.86 | 1.225 | 100 | 3.5 | 3.5 |  | nemáhb | 0 | 0.86 | 0 | 0 | 0 | 0 |  | 1 | 0
15517 | TSV3B DN25 50°C | Termostatický ventil TSV3B 50°C | 1280 | 8595222656095 | 84818059 | CN |  | ks | 0.8 | 0 | 0.78 | 12 | 10 | 6.5 | krabice | krab | 0 | 0 | 0 | 0 | 0 | 0 | krabice | 10 | 0
15518 | TSV3B DN25 60°C | Termostatický ventil TSV3B 60°C | 1280 | 8595222656101 | 84818059 | CN |  | ks | 0.78 | 0 | 0.78 | 12 | 10 | 6.5 | krabice | krab | 0 | 0 | 0 | 0 | 0 | 0 | krabice | 10 | 0
15519 | TSV3B DN25 70°C | Termostatický ventil TSV3B 70°C | 1280 | 8595222656118 | 84818059 | CN |  | ks | 0.78 | 0 | 0.78 | 12 | 10 | 6.5 | krabice | krab | 0 | 0 | 0 | 0 | 0 | 0 | krabice | 10 | 0
15520 | TSV5B DN32 50°C | Termostatický ventil TSV5B 50°C | 1610 | 8595222656125 | 84818059 | CN |  | ks | 0.9 | 0 | 0.78 | 12 | 10 | 6.5 | krabice | krab | 0 | 0 | 0 | 0 | 0 | 0 | krabice | 10 | 0
15521 | TSV5B DN32 60°C | Termostatický ventil TSV5B 60°C | 1610 | 8595222656132 | 84818059 | CN |  | ks | 0.92 | 0 | 0.78 | 12 | 10 | 6.5 | krabice | krab | 0 | 0 | 0 | 0 | 0 | 0 | krabice | 10 | 0
15522 | TSV5B DN32 70°C | Termostatický ventil TSV5B 70°C | 1610 | 8595222656149 | 84818059 | CN |  | ks | 0.9 | 0 | 0.78 | 12 | 10 | 6.5 | krabice | krab | 0 | 0 | 0 | 0 | 0 | 0 | krabice | 10 | 0
15527 | PS 600 ES+ | Akumulační nádrž PS 600 ES+ | 15300 | 8595222656187 | 84191900 | EU |  | ks | 0 | 62 | 1428 | 210 | 80 | 85 |  | nemáhb | 0 | 62 | 0 | 0 | 0 | 0 |  | 1 | 0
15530 | PS 900 ES+ | Akumulační nádrž PS 900 ES+ | 19100 | 8595222656217 | 84191900 | EU |  | ks | 0 | 84 | 1720 | 215 | 80 | 100 |  | nemáhb | 0 | 84 | 0 | 0 | 0 | 0 |  | 1 | 0
15533 | TSV5 DN32 72°C | Termostatický ventil TSV5 72°C ATMOS | 1590 | 8595222656170 | 84818059 | CN |  | ks | 0.92 | 0 | 0.78 | 12 | 10 | 6.5 | krabice | krab | 0 | 0 | 0 | 0 | 0 | 0 | krabice | 10 | 0
15596 | VSUVKA 1/2-R1/2 MS | Vsuvka plyn 1/2" M | 42 | 8595222656552 | 74122000 | CN |  | ks | 0 | 0.045 | 0.019 | 3 | 2.5 | 2.5 |  | nemáhb | 0 | 0.045 | 0 | 0 | 0 | 0 |  | 1 | 0
15597 | VSUVKA 3/4-R3/4 MS | Vsuvka plyn 3/4" M | 61 | 8595222656569 | 74122000 | CN |  | ks | 0.08 | 0.08 | 0.037 | 3.4 | 3.6 | 3 |  | nemáhb | 0 | 0.08 | 0 | 0 | 0 | 0 |  | 1 | 0
15598 | VSUVKA 1-R1 MS | Vsuvka plyn 1" M | 104 | 8595222656576 | 74122000 | CN |  | ks | 0.12 | 0 | 0.056 | 3.5 | 4 | 4 | PE sáček | nemáhb | 0 | 0 | 0 | 0 | 0 | 0 |  | 1 | 0
15599 | VSUVKA RED 1/2-R3/8 MS | Vsuvka plyn 1/2"x3/8" M | 34 | 8595222656606 | 74122000 | CN |  | ks | 0.04 | 0 | 0.019 | 3 | 2.5 | 2.5 |  | nemáhb | 0 | 0 | 0 | 0 | 0 | 0 |  | 1 | 0
15600 | VSUVKA RED 3/4-R1/2 MS | Vsuvka plyn 3/4"x1/2" M | 56 | 8595222656613 | 74122000 | CN |  | ks | 0 | 0.06 | 0.027 | 3 | 3 | 3 |  | nemáhb | 0 | 0.06 | 0 | 0 | 0 | 0 |  | 1 | 0
15601 | VSUVKA RED 1-R3/4 MS | Vsuvka plyn 1"x3/4" M | 87 | 8595222656620 | 74122000 | CN |  | ks | 0 | 0.1 | 0.064 | 4 | 4 | 4 | PE sáček | nemáhb | 0 | 0.1 | 0 | 0 | 0 | 0 |  | 1 | 0
15609 | YK910 1/2" | Vypouštěcí ventil bez páčky s víčkem, 16 bar 1/2" M | 120 | 8595222656668 | 84818099 | CN |  | ks | 0.12 | 0 | 0.084 | 3 | 4 | 7 |  | nemáhb | 0 | 0 | 0 | 0 | 0 | 0 |  | 1 | 0
15692 | ŠROUBE P 3/4FU-3/4F MS TE | Šroubení 3/4" Fu/F | 126 | 8595222657146 | 74122000 | CN |  | ks | 0.12 | 0 | 0.032 | 3.5 | 3 | 3 | PE sáček | nemáhb | 0 | 0 | 0 | 0 | 0 | 0 |  | 1 | 0
15693 | ŠROUBE P 3/4FU-3/4M MS TE | Šroubení 3/4" Fu/M | 112 | 8595222657153 | 74122000 | CN |  | ks | 0.095 | 0 | 0.032 | 3.5 | 3 | 3 | PE sáček | nemáhb | 0 | 0 | 0 | 0 | 0 | 0 |  | 1 | 0
15694 | ŠROUBE P 1FU-1F MS TE | Šroubení 1" Fu/F | 176 | 8595222657160 | 74122000 | CN |  | ks | 0.16 | 0 | 0.049 | 4 | 3.5 | 3.5 | PE sáček | nemáhb | 0 | 0 | 0 | 0 | 0 | 0 |  | 1 | 0
15695 | ŠROUBE P 1FU-1M MS TE | Šroubení 1" Fu/M | 168 | 8595222657177 | 74122000 | CN |  | ks | 0.16 | 0 | 0.064 | 4 | 4 | 4 | PE sáček | nemáhb | 0 | 0 | 0 | 0 | 0 | 0 |  | 1 | 0
15731 | FLX-HDPE-A-75 | Hadice HDPE antibakteriální, pr. 75, 50 m | 5200 | 8595222657320 | 39173200 | EU |  | ks | 0 | 16 | 576 | 40 | 120 | 120 |  | paleta | 0 | 112 | 0 | 0 | 0 | 0 | paleta | 7 | 0
15733 | FLX-PRO-75-3 | Box rozdělovací rohový 3x75/125 | 1200 | 8595222657344 | 73229000 | EU |  | ks | 0 | 1.235 | 10.463 | 30 | 22.5 | 15.5 |  | nemáhb | 0 | 1.235 | 0 | 0 | 0 | 0 |  | 1 | 0
15739 | FLX-BP-075-90 | Oblouk pr. 75, 90° | 170 | 8595222657405 | 72123000 | EU |  | ks | 0 | 0.24 | 2.736 | 18 | 8 | 19 |  | bal | 0 | 24 | 0 | 0 | 0 | 0 |  | 100 | 0
15740 | FLX-RPC-100-75 | Redukce 100/75 | 204 | 8595222657412 | 72123000 | EU |  | ks | 0 | 0.115 | 1.1 | 11 | 10 | 10 |  | bal | 0 | 2.3 | 0 | 0 | 0 | 0 |  | 20 | 0
15741 | FLX-RPC-125-75 | Redukce 125/75 | 219 | 8595222657429 | 72123000 | EU |  | ks | 0 | 0.17 | 1.953 | 12.5 | 12.5 | 12.5 |  | bal | 0 | 3.4 | 0 | 0 | 0 | 0 |  | 20 | 0
15742 | FLX-MSF-75 | Spojka hadice pr. 75 | 75 | 8595222657436 | 39174000 | EU |  | ks | 0 | 0.045 | 0.64 | 10 | 8 | 8 |  | bal | 0 | 2.25 | 0 | 0 | 0 | 0 |  | 50 | 0
15743 | JÍMKA 15X17-230 | Jímka pro 3 čidla, 15 x 17 x 230 mm, 1/2", mosaz | 227 | 8595222657443 | 90329000 | CN |  | ks | 0 | 0.12 | 0.092 | 23 | 2 | 2 |  | krab | 0 | 12 | 0 | 0 | 0 | 0 | krabice | 100 | 0
15744 | JÍMKA 15X17-100 | Jímka pro 3 čidla, 15 x 17 x 100 mm, 1/2", mosaz | 116 | 8595222657450 | 90329000 | CN |  | ks | 0 | 0.08 | 0.042 | 10.5 | 2 | 2 |  | nemáhb | 0 | 0.08 | 0 | 0 | 0 | 0 |  | 1 | 0
15745 | JÍMKA 7X9-120 | Jímka pro 1 čidlo, 7 x 9 x 120 mm, 1/2", mosaz | 107 | 8595222657467 | 90329000 | CN |  | ks | 0 | 0.08 | 0.052 | 13 | 2 | 2 |  | krab | 0 | 12 | 0 | 0 | 0 | 0 | krabice | 150 | 0
15746 | JÍMKA 7X9- 60 | Jímka pro 1 čidlo, 7 x 9 x 60 mm, 1/2", mosaz | 94 | 8595222657474 | 90329000 | CN |  | ks | 0 | 0.06 | 0.028 | 7 | 2 | 2 |  | krab | 0 | 15 | 0 | 0 | 0 | 0 | krabice | 250 | 0
15747 | FLX-USZ-75 | Těsnění mezi hadici a spojku | 28 | 8595222657481 | 40169300 | EU |  | ks | 0 | 0.005 | 0.001 | 0.2 | 7 | 7 |  | bal | 0 | 0.5 | 0 | 0 | 0 | 0 |  | 100 | 0
15748 | FLX-USC-75 | Těsnění mezi hadici a box | 56 | 8595222657498 | 40169300 | EU |  | ks | 0 | 0.005 | 0.001 | 0.2 | 7.5 | 7.5 |  | bal | 0 | 0.5 | 0 | 0 | 0 | 0 |  | 100 | 0
15749 | FLX-UST-75 | Teplem smrštitelná izolace pro hadici | 136 | 8595222657504 | 39174000 | EU |  | ks | 0 | 0.025 | 0.91 | 7 | 13 | 10 |  | bal | 0 | 1.25 | 0 | 0 | 0 | 0 |  | 50 | 0
15750 | FLX-CS-PVC-75 | Záslepka hadice pr. 75 | 34 | 8595222657511 | 39174000 | EU |  | ks | 0 | 0.05 | 0.085 | 2 | 6.5 | 6.5 |  | bal | 0 | 1 | 0 | 0 | 0 | 0 |  | 20 | 0
15751 | FLX-CF-PVC-75 | Záslepka boxu | 34 | 8595222657528 | 39174000 | EU |  | ks | 0 | 0.01 | 0.128 | 2 | 8 | 8 |  | bal | 0 | 0.2 | 0 | 0 | 0 | 0 |  | 20 | 0
15752 | FLX-FAX-75 | Držák hadice pr. 75 | 250 | 8595222657535 | 72123000 | EU |  | ks | 0 | 0.795 | 8.712 | 8 | 33 | 33 |  | bal | 0 | 39.75 | 0 | 0 | 0 | 0 |  | 50 | 0
15765 | 95H230I08 | Termostat hav. 230 °C, kapilára 1 m | 343 | 8595222657634 | 90321089 | EU |  | ks | 0 | 0.07 | 0.672 | 7 | 8 | 12 | žádný |  | 0 | 0 | 0 | 0 | 0 | 0 |  | 1 | 0.84
15795 | ŠROUBE P 5/4FU-1F MS TE | Šroubení 5/4"x1" Fu/F | 136 | 8595222658808 | 74122000 | CN |  | ks | 0 | 0.655 | 0.528 | 6 | 11 | 8 |  | krab | 0 | 32.75 | 0 | 0 | 0 | 0 | krabice | 50 | 0
15805 | ŠROUBE 1F MS TE | Šroubení přímé 1" F | 255 | 8595222657856 | 74122000 |  |  | ks | 0.3 | 0 | 0.165 | 5 | 11 | 3 | PE sáček | nemáhb | 0 | 0 | 0 | 0 | 0 | 0 |  | 1 | 0
15820 | REDUKCE 6/4M-5/4F MS | Redukce 6/4"x5/4" M/F | 188 | 8595222657948 | 74122000 | CN |  | ks | 0.24 | 0 | 0.081 | 4 | 4.5 | 4.5 | PE sáček | nemáhb | 0 | 0 | 0 | 0 | 0 | 0 |  | 1 | 0
15822 | ŠROUBE 5/4F MS TE | Šroubení přímé 5/4" F | 396 | 8595222657962 | 74122000 |  |  | ks | 0.5 | 0 | 0.25 | 10 | 5 | 5 | PE sáček | nemáhb | 0 | 0 | 0 | 0 | 0 | 0 |  | 1 | 0
15835 | A5025057 | Komínová hlavice RegulusFLEX pr.60 s krycí deskou na komín | 2130 | 8595222658082 | 39174000 | EU |  | ks | 2.06 | 0 | 43.2 | 27 | 40 | 40 | krabice | vrstva | 0 | 0 | 0 | 0 | 0 | 0 | žádný | 6 | 0
15836 | A5025058 | Komínová hlavice RegulusFLEX pr. 80 s krycí deskou na komín | 2260 | 8595222658099 | 39174000 | EU |  | ks | 2 | 0 | 44.8 | 28 | 40 | 40 | žádný | vrstva | 0 | 0 | 0 | 0 | 0 | 0 | žádný | 6 | 0
15837 | A5025059 | Komínová hlavice RegulusFLEX pr.100 s krycí deskou na komín | 2510 | 8595222658105 | 39174000 | EU |  | ks | 2.8 | 0 | 73.95 | 51 | 25 | 58 | krabice | vrstva | 0 | 0 | 0 | 0 | 0 | 0 | žádný | 6 | 0
15838 | A5025060 | Komínová hlavice RegulusFLEX pr.125 s krycí deskou na komín | 2680 | 8595222658112 | 39174000 | EU |  | ks | 2.94 | 0 | 72.675 | 25 | 51 | 57 | krabice | vrstva | 0 | 0 | 0 | 0 | 0 | 0 | žádný | 6 | 0
15849 | A2012233 | Dvířka komínová pro pr.60, 80, 100, 125 | 1000 | 8595222658174 | 72071980 | EU |  | ks | 1.48 | 0 | 18.048 | 47 | 24 | 16 | krabice | krab | 0 | 0 | 0 | 0 | 0 | 0 | krabice | 7 | 0
15851 | PS 1000 E+ | Akumulační nádrž PS 1000 E+ | 23700 | 8595222658235 | 84191900 | EU |  | ks | 116 | 0 | 1744 | 218 | 80 | 100 | paleta | nemáhb | 0 | 0 | 0 | 0 | 0 | 0 |  | 1 | 0
15857 | HV80/125-2 | Rozdělovač/sběrač - HV 80/125-2 | 9120 | 8595222658273 | 84039090 | EU |  | ks | 10.36 | 0 | 29.172 | 17 | 26 | 66 |  | nemáhb | 0 | 0 | 0 | 0 | 0 | 0 |  | 1 | 0
15860 | RDC 250 | Zásobník RDC 250 | 24700 | 8595222658303 | 84191900 | EU | C | ks | 112 | 0 | 773.85 | 175 | 67 | 66 | paleta | paleta | 0 | 0 | 0 | 0 | 0 | 0 | paleta | 2 | 0
15873 | REDUKCE 6/4M-1F U MS | Redukce k čerpadlu mosazná 1"x6/4" F/M | 66 | 8595222658372 | 74122000 | CN |  | ks | 0 | 0.105 | 0.033 | 1.3 | 5 | 5 |  | nemáhb | 0 | 0.105 | 0 | 0 | 0 | 0 |  | 1 | 0
15900 | VLOŽKA 28 MS | Vložka do Cu trubky 28 mm pro svěrný spoj | 23 | 8595222658587 | 74122000 | CN |  | ks | 0.02 | 0 | 0.019 | 3 | 2.5 | 2.5 | PE sáček | nemáhb | 0 | 0 | 0 | 0 | 0 | 0 |  | 1 | 0
15903 | CTC ECOPART 435 | Tepelné čerpadlo EcoPart 435 | 428800 | 8595222658617 | 84186100 |  | A+++ | ks | 389 | 0 | 1015.28 | 196 | 70 | 74 |  | nemáhb | 0 | 0 | 0 | 0 | 0 | 0 |  | 1 | 60
15912 | RGMAT E 70 G70 | Čerpadlová skupina RGMAT E 70 G70 | 5190 | 8595222658709 | 84137030 | EU |  | ks | 3.58 | 0 | 8.925 | 35 | 17 | 15 | krabice | nemáhb | 0 | 0 | 0 | 0 | 0 | 0 |  | 1 | 3.36
15939 | TSV3BF DN25 50°C | Termostatický ventil TSV3BF 50°C | 1540 | 8595222658822 | 84818059 | CN |  | ks | 0 | 1.04 | 0.78 | 12 | 10 | 6.5 | krabice | krab | 0 | 10.4 | 0 | 0 | 0 | 0 | krabice | 10 | 0
15940 | TSV3BF DN25 60°C | Termostatický ventil TSV3BF 60°C | 1540 | 8595222658839 | 84818059 | CN |  | ks | 1.06 | 0 | 0.78 | 12 | 10 | 6.5 | krabice | krab | 0 | 0 | 0 | 0 | 0 | 0 | krabice | 10 | 0
15941 | TSV3BF DN25 70°C | Termostatický ventil TSV3BF 70°C | 1540 | 8595222658846 | 84818059 | CN |  | ks | 1.04 | 0 | 0.78 | 12 | 10 | 6.5 | krabice | krab | 0 | 0 | 0 | 0 | 0 | 0 | krabice | 10 | 0
15946 | CSE OTS ZV W S DV 193-30 | Sada DV193-30E a CSE OTS ZV | 10960 | 8595222658884 | 8419508090 |  |  | ks | 0 | 0.06 | 0.8 | 50 | 4 | 4 |  | nemáhb | 0 | 0.06 | 0 | 0 | 0 | 0 |  | 1 | 3.36
15951 | A1013355 | Těsnicí kroužek RegulusFLEX pr. 60 | 150 | 8595222658891 | 40069000 | EU |  | ks | 0.01 | 0 | 0.035 | 8 | 11 | 0.4 | PE sáček | bal | 0 | 0 | 0 | 0 | 0 | 0 | žádný | 5250 | 0
15952 | A10111192 | Těsnicí kroužek RegulusFLEX pr. 80 | 162 | 8595222658907 | 40069000 | EU |  | ks | 0.005 | 0 | 0.05 | 0.5 | 10 | 10 | PE sáček | krab | 0 | 0 | 0 | 0 | 0 | 0 | krabice | 10 | 0
15953 | A1015322 | Těsnicí kroužek RegulusFLEX pr. 100 | 184 | 8595222658914 | 40069000 | EU |  | ks | 0.015 | 0 | 0.062 | 0.4 | 12 | 13 | PE sáček | krab | 0 | 0 | 0 | 0 | 0 | 0 | krabice | 10 | 0
15954 | A1018098 | Těsnicí kroužek RegulusFLEX pr. 125 | 251 | 8595222658921 | 40069000 | EU |  | ks | 0.015 | 0 | 0.09 | 0.4 | 14 | 16 | PE sáček | krab | 0 | 0 | 0 | 0 | 0 | 0 | krabice | 10 | 0
15956 | PS 1100 ES+ | Akumulační nádrž PS 1100 ES+ | 25400 | 8595222658945 | 84191900 | EU |  | ks | 146 | 0 | 2021.6 | 224 | 95 | 95 |  | nemáhb | 0 | 0 | 0 | 0 | 0 | 0 |  | 1 | 0
15985 | KOLENO RED 28-1M MS | Koleno Cu 28 x 1" M | 256 | 8595222659058 | 74122000 | CN |  | ks | 0.34 | 0 | 0.208 | 6.5 | 8 | 4 | PE sáček | nemáhb | 0 | 0 | 0 | 0 | 0 | 0 |  | 1 | 0
15992 | PS 1250 E+ | Akumulační nádrž PS 1250 E+ | 29600 | 8595222659119 | 84191900 | EU |  | ks | 186 | 0 | 2834 | 218 | 100 | 130 |  | nemáhb | 0 | 0 | 0 | 0 | 0 | 0 |  | 1 | 0
15996 | T-KUS RED 6/4F-3/4F MS | T-kus redukovaný 6/4"x3/4"x6/4" F | 320 | 8595222659140 | 74122000 | CN |  | ks | 0.4 | 0 | 0.308 | 7 | 8 | 5.5 | PE sáček | nemáhb | 0 | 0 | 0 | 0 | 0 | 0 |  | 1 | 0
16023 | BB011519 | Redukce pr. 60/80 M/F, asymetrická, pro vodorovnou montáž | 235 | 8595222659225 | 39174000 | EU |  | ks | 0.08 | 0 | 0.891 | 11 | 9 | 9 | PE sáček | krab | 0 | 0 | 0 | 0 | 0 | 0 | krabice | 50 | 0
16024 | BB016072 | Redukce o 125/160 M/F asymetrická, pro vodorovnou montáž | 835 | 8595222659232 | 39174000 | EU |  | ks | 0.28 | 0 | 5.202 | 17 | 18 | 17 | krabice | krab | 0 | 0 | 0 | 0 | 0 | 0 | krabice | 1 | 0
16029 | TSV3 DN25 72°C | Termostatický ventil TSV3 72°C ATMOS | 1280 | 8595222659256 | 84818059 | CN |  | ks | 0.78 | 0 | 0.78 | 12 | 10 | 6.5 | krabice | krab | 0 | 0 | 0 | 0 | 0 | 0 | krabice | 10 | 0
16034 | BB005195 | Redukce pr. 80/100 M/F, asymetrická, pro vodorovnou montáž | 278 | 8595222659287 | 39174000 | EU |  | ks | 0.16 | 0 | 3.072 | 12 | 16 | 16 | krabice | vrstva | 0 | 0 | 0 | 0 | 0 | 0 |  | 35 | 0
16035 | BB015118 | Redukce pr. 100/125 M/F asymetrická, pro vodorovnou montáž | 651 | 8595222659294 | 39174000 | EU |  | ks | 0.22 | 0 | 5.6 | 14 | 20 | 20 | krabice | vrstva | 0 | 0 | 0 | 0 | 0 | 0 |  | 24 | 0
16058 | BB004243 | Flexibilní trubka RegulusFLEX pr.60 - metráž | 259 | 8595222659409 | 39174000 | EU |  | m | 0 | 0.5 | 3.6 | 100 | 6 | 6 | žádný | ks | 0 | 25 | 0 | 0 | 0 | 0 | žádný | 50 | 0
16060 | TSV6 DN40 72°C | Termostatický ventil TSV6 72°C ATMOS | 2110 | 8595222659416 | 84818059 | CN |  | ks | 1.58 | 0 | 2.048 | 8 | 16 | 16 | krabice | krab | 0 | 0 | 0 | 0 | 0 | 0 | krabice | 10 | 0
16061 | TSV8 DN50 72°C | Termostatický ventil TSV8 72°C ATMOS | 2460 | 8595222659423 | 84818059 | CN |  | ks | 1.96 | 0 | 2.048 | 8 | 16 | 16 | krabice | krab | 0 | 0 | 0 | 0 | 0 | 0 | krabice | 10 | 0
16062 | BB011524 | Flexibilní trubka RegulusFLEX pr. 80 - metráž | 306 | 8595222659430 | 39174000 |  |  | m | 0 | 1.8 | 6.4 | 100 | 8 | 8 | žádný | nemáhb | 0 | 1.8 | 0 | 0 | 0 | 0 |  | 1 | 0
16063 | BB005191 | Flexibilní trubka RegulusFLEX pr.100 - metráž | 460 | 8595222659447 | 39174000 | EU |  | m | 0.9 | 0 | 10 | 100 | 10 | 10 | žádný | ks | 0 | 0 | 0 | 0 | 0 | 0 | žádný | 50 | 0
16068 | P-Flex ISO V Sani127 | Hadice tepelně izolovaná, antibakteriální 127 mm x 10 m | 2540 | 8595222659614 | 76169990 | EU |  | ks | 4.4 | 0 | 43.6 | 109 | 20 | 20 | krabice | paleta | 0 | 0 | 0 | 0 | 0 | 0 | paleta | 48 | 0
16095 | REG-16095 | Termočlen k ventilu TSV 3B a 5B - 50 °C | 622 | 8595222659782 | 84819000 |  |  | ks | 0.08 | 0 | 0.162 | 8 | 4.5 | 4.5 | krabice | krab | 0 | 0 | 0 | 0 | 0 | 0 | krabice | 40 | 0
16096 | REG-16096 | Termočlen k ventilu TSV 3B a 5B - 60 °C | 622 | 8595222659799 | 84819000 | EU |  | ks | 0.1 | 0 | 0.162 | 8 | 4.5 | 4.5 | krabice | krab | 0 | 0 | 0 | 0 | 0 | 0 | krabice | 40 | 0
16097 | REG-16097 | Termočlen k ventilu TSV 3B a 5B - 70 °C | 622 | 8595222659805 | 84819000 |  |  | ks | 0.08 | 0 | 0.162 | 8 | 4.5 | 4.5 | krabice | krab | 0 | 0 | 0 | 0 | 0 | 0 | krabice | 40 | 0
16098 | REG-16098 | Termočlen k ventilu TSV 3 a 5 - 72 °C | 602 | 8595222659812 | 84819000 | EU |  | ks | 0.08 | 0 | 0.162 | 8 | 4.5 | 4.5 | krabice | nemáhb | 0 | 0 | 0 | 0 | 0 | 0 |  | 1 | 0
16101 | ACC30 | Pohon 230V pro LK840, LK841 - s regulací na konst.teplotu +1xPt1000 | 6010 | 3831013915817 | 90329000 | EU |  | ks | 0.9 | 0 | 5.2 | 13 | 16 | 25 | krabice | krab | 0 | 0 | 0 | 0 | 0 | 0 | krabice | 12 | 0.84
16102 | ACC40 | Pohon 230V pro LK840, LK841 - s regulací na konst.teplotu + 2xPt1000 | 6300 | 3831013915824 | 90329000 | EU |  | ks | 0.98 | 0 | 5.2 | 13 | 16 | 25 | krabice | krab | 0 | 0 | 0 | 0 | 0 | 0 | krabice | 12 | 0.84
16112 | 2548552 (2544142) | Přečerpávač kondenzátu Plavis 013-C | 2840 | 4048482666839 | 84137030 | EU |  | ks | 1.28 | 0 | 6.588 | 25 | 15.5 | 17 | krabice | nemáhb | 0 | 0 | 0 | 0 | 0 | 0 |  | 1 | 3.36
16114 | BB004241 | Flexibilní trubka RegulusFLEX pr.60 - 20 m | 4720 | 8595222659881 | 39174000 | EU |  | ks | 0 | 6 | 267.75 | 35 | 85 | 90 | žádný | krab | 0 | 24 | 0 | 0 | 0 | 0 | krabice | 4 | 0
16115 | BB011515 | Flexibilní trubka RegulusFLEX pr. 80 - 20 m | 5540 | 8595222659898 | 39174000 | EU |  | ks | 7 | 0 | 368 | 92 | 80 | 50 | žádný | vrstva | 7 | 0 | 368 | 92 | 80 | 50 | žádný | 3 | 0
16116 | BB005189 | Flexibilní trubka RegulusFLEX pr.100 - 20 m | 8260 | 8595222659904 | 39174000 | EU |  | ks | 0 | 11 | 739.2 | 55 | 112 | 120 | žádný | krab | 0 | 22 | 0 | 0 | 0 | 0 | krabice | 2 | 0
16117 | BB015115 | Flexibilní trubka RegulusFLEX pr.125 - 20 m | 10620 | 8595222659911 | 39174000 | EU |  | ks | 0 | 13 | 864 | 60 | 120 | 120 | žádný | krab | 0 | 26 | 0 | 0 | 0 | 0 | krabice | 2 | 0
16119 | PS 1100 K+ | Akumulační nádrž PS 1100 K+ | 28700 | 8595222660009 | 84191900 | EU |  | ks | 154 | 0 | 3146 | 220 | 110 | 130 |  | nemáhb | 0 | 0 | 0 | 0 | 0 | 0 |  | 1 | 0
16126 | ZPĚTNÁ KLAPKA K REGOMATU 1" | By-pass s plovoucí zpětnou klapkou pro RGMAT 1" | 2800 | 8595222659997 | 84139100 | CN |  | ks | 2.52 | 0 | 22.23 | 45 | 26 | 19 | krabice | nemáhb | 0 | 0 | 0 | 0 | 0 | 0 |  | 1 | 0
16127 | A5025063 | Komínová hlavice pr. 60 s krycí deskou | 1380 | 8595222659942 | 39174000 | EU |  | ks | 1.56 | 0 | 43.2 | 27 | 40 | 40 | krabice | krab | 0 | 0 | 0 | 0 | 0 | 0 | krabice | 1 | 0
16128 | A5025064 | Komínová hlavice pr. 80 s krycí deskou | 1620 | 8595222659959 | 39174000 | EU |  | ks | 2.15 | 0 | 44.8 | 28 | 40 | 40 | krabice | krab | 0 | 0 | 0 | 0 | 0 | 0 | krabice | 1 | 0
16129 | A5025065 | Komínová hlavice pr. 100 s krycí deskou | 1770 | 8595222659966 | 39174000 | EU |  | ks | 1.68 | 0 | 43.2 | 27 | 40 | 40 | krabice | krab | 0 | 0 | 0 | 0 | 0 | 0 | krabice | 1 | 0
16130 | A5025066 | Komínová hlavice pr. 125 s krycí deskou | 2020 | 8595222659973 | 39174000 | EU |  | ks | 1.94 | 0 | 43.2 | 27 | 40 | 40 | krabice | krab | 0 | 0 | 0 | 0 | 0 | 0 | krabice | 1 | 0
16133 | H-HV 160 | Držák na zeď pro HVDT (160) | 1250 | 8595222660061 | 84039090 | EU |  | ks | 1.765 | 0 | 3.456 | 6 | 24 | 24 | krabice | nemáhb | 0 | 0 | 0 | 0 | 0 | 0 |  | 1 | 0
16139 | ZPĚTNÁ KLAPKA K REGOMATU 5/4" | Bypass s plovoucí zpětnou klapkou pro RGMAT 5/4" | 3810 | 8595222660078 | 84139100 | CN |  | ks | 3.22 | 0 | 22.95 | 45 | 20 | 25.5 | krabice | nemáhb | 0 | 0 | 0 | 0 | 0 | 0 |  | 1 | 0
16149 | 1TFPTC1MP+000 | Čidlo teplotní T1 s kabelem 1 m | 550 | 3831013915855 | 90329000 | EU |  | ks | 0.02 | 0 | 0.432 | 18 | 12 | 2 | PE sáček | nemáhb | 0 | 0 | 0 | 0 | 0 | 0 |  | 1 | 0
16150 | 1TFPTC3MP+000 | Čidlo teplotní T2 s kabelem 3 m | 620 | 3831013915862 | 90329000 | EU |  | ks | 0.06 | 0 | 0.864 | 18 | 12 | 4 | PE sáček | nemáhb | 0 | 0 | 0 | 0 | 0 | 0 |  | 1 | 0
16158 | HSK 600 PV | Akumulační nádrž s 2 nerezovými výměníky TV HSK 600 PV | 56900 | 8595222660139 | 8419508090 | EU |  | ks | 171 | 0 | 1407.6 | 207 | 80 | 85 | paleta | nemáhb | 0 | 0 | 0 | 0 | 0 | 0 |  | 1 | 0
16164 | FLX-HDPE-A-75-10 | Hadice HDPE antibakteriální, pr. 75, 10 m | 1280 | 8595222660191 | 39173300 |  |  | ks | 0 | 3.3 | 218.7 | 27 | 90 | 90 |  | nemáhb | 0 | 3.3 | 0 | 0 | 0 | 0 |  | 1 | 0
16166 | TPO 7,5-1" | Těleso průtokového ohřevu do 7,5 kW | 6700 | 8595222660214 | 8419508090 | EU |  | ks | 11.16 | 0 | 47.12 | 31 | 19 | 80 | krabice | nemáhb | 0 | 0 | 0 | 0 | 0 | 0 |  | 1 | 0
16167 | IR RS 10 | Pokojové čidlo teploty RS 10 | 960 | 8595222660221 | 90329000 | EU |  | ks | 0.04 | 0 | 0.096 | 12 | 8 | 1 | PE sáček | nemáhb | 0 | 0 | 0 | 0 | 0 | 0 |  | 1 | 0
16168 | TOPNÝ KABEL EA 400-600, 3,5M | Topný kabel EA 3,5 | 746 | 8595222660238 | 85444995 | EU |  | ks | 0.22 | 0 | 0.809 | 24.5 | 5.5 | 6 | krabice | nemáhb | 0 | 0 | 0 | 0 | 0 | 0 |  | 1 | 0
16169 | REDUKCE 1/2M-1/4F MS | Redukce 1/2"x1/4" M/F | 50 | 8595222660245 | 74122000 | CN |  | ks | 0.06 | 0 | 0.048 | 3 | 4 | 4 | PE sáček | nemáhb | 0 | 0 | 0 | 0 | 0 | 0 |  | 1 | 0
16170 | T-KUS SP 1/2F-1/4F-1/2M MS | T-kus redukovaný 1/2"x1/4"x1/2" F/F/M | 104 | 8595222660252 | 74122000 | CN |  | ks | 0.12 | 0 | 0.079 | 4.5 | 7 | 2.5 | PE sáček | nemáhb | 0 | 0 | 0 | 0 | 0 | 0 |  | 1 | 0
16173 | SV-75-125 | Vyústka stropní plastová 125/75 | 960 | 8595222660283 | 39174000 | EU |  | ks | 0.18 | 0 | 2.97 | 18 | 15 | 11 | PE sáček | nemáhb | 0 | 0 | 0 | 0 | 0 | 0 |  | 1 | 0
16176 | REG-16176 | Sada komínová RegulusFLEX pr. 80 s připojením na 80 | 3310 | 8595222660313 | 39174000 |  |  | ks | 2.86 | 0 | 47.068 | 28 | 41 | 41 |  | nemáhb | 0 | 0 | 0 | 0 | 0 | 0 |  | 1 | 0
16177 | HSK 750 PV | Akumulační nádrž s 2 nerezovými výměníky TV HSK 750 PV | 59200 | 8595222660320 | 8419508090 | EU |  | ks | 156 | 0 | 1441.6 | 212 | 80 | 85 | paleta | nemáhb | 0 | 0 | 0 | 0 | 0 | 0 |  | 1 | 0
16180 | HSK 1000 PV | Akumulační nádrž s 2 nerezovými výměníky TV HSK 1000 PV | 60900 | 8595222660351 | 8419508090 | EU |  | ks | 220 | 0 | 1760 | 220 | 80 | 100 |  | nemáhb | 0 | 0 | 0 | 0 | 0 | 0 |  | 1 | 0
16183 | HSK 1700 PV | Akumulační nádrž s 2 nerezovými výměníky TV HSK 1700 PV | 78500 | 8595222660382 | 8419508090 | EU |  | ks | 268 | 0 | 3246.1 | 220 | 110 | 130 | paleta | nemáhb | 0 | 0 | 0 | 0 | 0 | 0 |  | 1 | 0
16198 | REG-16198 | Termočlen k ventilu TSV 3 a 5 - 65 °C | 602 | 8595222660542 | 84819000 | EU |  | ks | 0.08 | 0 | 0.272 | 9 | 5.5 | 5.5 | krabice | nemáhb | 0 | 0 | 0 | 0 | 0 | 0 |  | 1 | 0
16199 | REG-16199 | Termočlen k ventilu TSV 6 a 8 - 65 °C | 710 | 8595222660559 | 84819000 | EU |  | ks | 0.1 | 0 | 0.272 | 9 | 5.5 | 5.5 | krabice | nemáhb | 0 | 0 | 0 | 0 | 0 | 0 |  | 1 | 0
16200 | REG-16200 | Termočlen k ventilu TSV 6 a 8 - 72 °C | 710 | 8595222660566 | 84819000 | EU |  | ks | 0.08 | 0 | 0.272 | 9 | 5.5 | 5.5 | krabice | nemáhb | 0 | 0 | 0 | 0 | 0 | 0 |  | 1 | 0
16214 | PG 500 COMPACT | Zdroj záložní PG 500 Compact s integrovanými akumulátory | 4730 | 8595222660696 | 85072080 | CN |  | ks | 11.5 | 0 | 22.386 | 41 | 19.5 | 28 | krabice | paleta | 0 | 0 | 0 | 0 | 0 | 0 | paleta | 48 | 0
16227 | ŠROUBE P 2FU-5/4F MS TE | Šroubení 2"x5/4" Fu/F včetně těsnění | 332 | 8595222660818 | 74122000 | CN |  | ks | 0.3 | 0 | 0.123 | 2.5 | 7 | 7 | PE sáček | nemáhb | 0 | 0 | 0 | 0 | 0 | 0 |  | 1 | 0
16234 | ŠROUBE P 6/4FU-5/4F MS TE | Šroubení 6/4"x5/4" Fu/F včetně těsnění | 239 | 8595222660870 | 74122000 |  |  | ks | 0.26 | 0 | 0.25 | 10 | 5 | 5 | PE sáček | krab | 0 | 0 | 0 | 0 | 0 | 0 | krabice | 20 | 0
16240 | 187199 | Termočlen pro ThermoMat 72 °C | 996 | 8595222660917 | 84819000 | EU |  | ks | 0.06 | 0 | 0.086 | 7 | 3.5 | 3.5 | PE sáček | krab | 0 | 0 | 0 | 0 | 0 | 0 | krabice | 5 | 0
16244 | LK 810 72 ECO+ | Čerpadlová skupina ThermoMat 72 | 11900 | 8595222660955 | 84137030 | EU |  | ks | 3.785 | 0 | 10.962 | 27 | 14 | 29 | krabice | krab | 0 | 0 | 0 | 0 | 0 | 0 | krabice | 4 | 3.36
16253 | AHC40 | Pohon s ekvitermním regulátorem | 9770 | 3831013915886 | 90329000 | EU |  | ks | 1.44 | 0 | 5 | 25 | 16 | 12.5 | krabice | nemáhb | 0 | 0 | 0 | 0 | 0 | 0 |  | 1 | 0.84
16277 | KPS1 | Sluneční kolektor KPS1 (SVT 22050) | 10990 | 8595222661181 | 84191200 | EU |  | ks | 0 | 39 | 229.77 | 207 | 111 | 10 |  | paleta | 0 | 429 | 0 | 0 | 0 | 0 | paleta | 11 | 0
16278 | KPS11 | Sluneční kolektor KPS11 (SVT 22051) | 12800 | 8595222661198 | 84191200 | EU |  | ks | 0 | 45 | 252.96 | 204 | 124 | 10 |  | paleta | 0 | 495 | 0 | 225 | 140 | 120 | paleta | 11 | 0
16283 | LK 525 1"M 2C.+POHON | Ventil zónový dvoucestný LK 525 1" | 3410 | 8595222661242 | 84818099 | EU |  | ks | 0.74 | 0 | 1.628 | 17.5 | 15.5 | 6 | krabice | krab | 0 | 0 | 0 | 0 | 0 | 0 | krabice | 10 | 0.84
16284 | LK 525 5/4"M 2C.+POHON | Ventil zónový dvoucestný LK 525 5/4" | 3650 | 8595222661259 | 84818099 | EU |  | ks | 0.82 | 0 | 1.628 | 17.5 | 15.5 | 6 | krabice | krab | 0 | 0 | 0 | 0 | 0 | 0 | krabice | 10 | 0.84
16386 | TRUBKA DN16, 5M | Trubka nerez DN 16 - 5 m | 816 | 8595222662270 | 83071000 |  |  | ks | 0 | 0.5 | 22 | 50 | 55 | 8 |  | nemáhb | 0 | 0.5 | 0 | 0 | 0 | 0 |  | 1 | 0
16387 | TRUBKA DN16, 10M | Trubka nerez DN 16 - 10 m | 1490 | 8595222662287 | 83071000 |  |  | ks | 0 | 2 | 28.08 | 52 | 54 | 10 |  | nemáhb | 0 | 2 | 0 | 0 | 0 | 0 |  | 1 | 0
16388 | TRUBKA DN16, 15M | Trubka nerez DN 16 - 15 m | 2160 | 8595222662294 | 83071000 |  |  | ks | 0 | 2 | 31.752 | 56 | 63 | 9 |  | nemáhb | 0 | 2 | 0 | 0 | 0 | 0 |  | 1 | 0
16389 | TRUBKA DN20, 5M | Trubka nerez DN 20 - 5 m | 1030 | 8595222662300 | 83071000 |  |  | ks | 0 | 1 | 27.36 | 57 | 60 | 8 |  | nemáhb | 0 | 1 | 0 | 0 | 0 | 0 |  | 1 | 0
16390 | TRUBKA DN20, 10M | Trubka nerez DN 20 - 10 m | 1920 | 8595222662317 | 83071000 |  |  | ks | 0 | 2 | 39.168 | 64 | 68 | 9 |  | nemáhb | 0 | 2 | 0 | 0 | 0 | 0 |  | 1 | 0
16391 | TRUBKA DN20, 15M | Trubka nerez DN 20 - 15 m | 2820 | 8595222662324 | 83071000 |  |  | ks | 0 | 3 | 56.28 | 67 | 60 | 14 |  | nemáhb | 0 | 3 | 0 | 0 | 0 | 0 |  | 1 | 0
16395 | RGMAT E 55 G75 5/4 | Čerpadlová skupina RGMAT E 55 G75 5/4 | 5690 | 8595222662362 | 84137030 | EU |  | ks | 3.575 | 0 | 8.352 | 32 | 14.5 | 18 | krabice | nemáhb | 0 | 0 | 0 | 0 | 0 | 0 |  | 1 | 3.36
16397 | RGMAT E 65 G75 5/4 | Čerpadlová skupina RGMAT E 65 G75 5/4 | 5690 | 8595222662386 | 84137030 | EU |  | ks | 3.615 | 0 | 8.352 | 32 | 14.5 | 18 | krabice | nemáhb | 0 | 0 | 0 | 0 | 0 | 0 |  | 1 | 3.36
16399 | RGMAT EA 65 G75 5/4 | Čerpadlová skupina RGMAT EA 65 G75 5/4 | 5670 | 8595222662409 | 84137030 | EU |  | ks | 3.585 | 0 | 8.352 | 32 | 14.5 | 18 | krabice | nemáhb | 0 | 0 | 0 | 0 | 0 | 0 |  | 1 | 3.36
16400 | RGMAT EA 72 G75 5/4 | Čerpadlová skupina RGMAT EA 72 G75 5/4 | 5670 | 8595222662416 | 84137030 | EU |  | ks | 3.6 | 0 | 8.352 | 32 | 14.5 | 18 | krabice | nemáhb | 0 | 0 | 0 | 0 | 0 | 0 |  | 1 | 3.36
16402 | CSE MIX G75 5/4F | Čerpadlová skupina CSE MIX G 5/4F | 7940 | 8595222662430 | 84137030 | EU |  | ks | 3.965 | 0 | 11.88 | 33 | 15 | 24 | krabice | nemáhb | 0 | 0 | 0 | 0 | 0 | 0 |  | 1 | 3.36
16405 | CTC EA 415 PS | Akční nabídka EA 415 PS | 239900 | 8595222662461 | 84186100 |  | A+ | ks | 312 | 0 | 7488.09 | 151 | 261 | 190 | paleta | nemáhb | 0 | 0 | 0 | 0 | 0 | 0 |  | 1 | 73.66
16437 | KOLENO 28-28 MS | Koleno Cu28 x Cu28 | 293 | 8595222662744 | 74122000 | CN |  | ks | 0.42 | 0 | 0.256 | 4 | 8 | 8 | PE sáček | nemáhb | 0 | 0 | 0 | 0 | 0 | 0 |  | 1 | 0
16448 | KKR 220-6/4FUXCU22 P | Kulový kohout k oběhovému čerpadlu 6/4" Fu x Cu 22 | 405 | 8595222662836 | 84818081 | CN |  | ks | 0.73 | 0 | 1.575 | 25 | 9 | 7 | krabice | krab | 0 | 0 | 0 | 0 | 0 | 0 | krabice | 10 | 0
16471 | VTP 1/2" | Radiátorový ventil přímý 1/2" F | 257 | 8595222662966 | 84818039 | CN |  | ks | 0 | 0.235 | 0.12 | 2.5 | 8 | 6 |  | krab | 0 | 11.75 | 0 | 0 | 0 | 0 | krabice | 50 | 0
16472 | VTP 3/4" | Radiátorový ventil přímý 3/4" F | 353 | 8595222662973 | 84818039 | CN |  | ks | 0 | 0.325 | 0.176 | 3 | 9 | 6.5 |  | krab | 0 | 16.25 | 0 | 0 | 0 | 0 | krabice | 50 | 0
16473 | VTR 1/2" | Radiátorový ventil rohový 1/2" F | 250 | 8595222662980 | 84818039 | CN |  | ks | 0 | 0.205 | 0.127 | 6.5 | 6.5 | 3 |  | krab | 0 | 10.25 | 0 | 0 | 0 | 0 | krabice | 50 | 0
16474 | VTR 3/4" | Radiátorový ventil rohový 3/4" F | 343 | 8595222662997 | 84818039 | CN |  | ks | 0 | 0.295 | 0.196 | 4 | 7 | 7 |  | krab | 0 | 14.75 | 0 | 0 | 0 | 0 | krabice | 50 | 0
16479 | VSP 1/2" | Radiátorové šroubení přímé 1/2" F | 164 | 8595222663048 | 74122000 | CN |  | ks | 0 | 0.175 | 0.096 | 4 | 8 | 3 |  | krab | 0 | 8.75 | 0 | 0 | 0 | 0 | krabice | 50 | 0
16480 | VSP 3/4" | Radiátorové šroubení přímé 3/4" F | 235 | 8595222663055 | 74122000 | CN |  | ks | 0 | 0.26 | 0.18 | 5 | 9 | 4 |  | krab | 0 | 13 | 0 | 0 | 0 | 0 | krabice | 50 | 0
16481 | VSR 1/2" | Radiátorové šroubení rohové 1/2" F | 155 | 8595222663062 | 74122000 | CN |  | ks | 0 | 0.155 | 0.098 | 5 | 6.5 | 3 |  | krab | 0 | 7.75 | 0 | 0 | 0 | 0 | krabice | 50 | 0
16482 | VSR 3/4" | Radiátorové šroubení rohové 3/4" F | 225 | 8595222663079 | 74122000 | CN |  | ks | 0 | 0.225 | 0.144 | 5.5 | 7.5 | 3.5 |  | krab | 0 | 11.25 | 0 | 0 | 0 | 0 | krabice | 50 | 0
16487 | SENTINEL KINETIC ADVANCE S | Rekuperační jednotka Sentinel Advance S (SVT 9237) | 67800 | 5015135052157 | 8419508090 | UK | A+ | ks | 41 | 0 | 504 | 60 | 80 | 105 | paleta | paleta | 0 | 0 | 0 | 0 | 0 | 0 | paleta | 4 | 60
16488 | SENTINEL KINETIC ADVANCE SX | Rekuperační jednotka Sentinel Advance SX (SVT 9238) | 87400 | 5015135052164 | 8419508090 | UK | A+ | ks | 0 | 41 | 504 | 60 | 80 | 105 | paleta | paleta | 0 | 164 | 0 | 0 | 0 | 0 | paleta | 4 | 60
16491 | ZDROJ NAPÁJECÍ PRO IR 1X 30W | Zdroj napájecí s výkonem 30 W | 879 | 8595222663147 | 85044095 | CN |  | ks | 0.14 | 0 | 0.247 | 9.5 | 4 | 6.5 | krabice | nemáhb | 0 | 0 | 0 | 0 | 0 | 0 |  | 1 | 0
16536 | FLX-BRR-75-1+3+1/125 | Box rozdělovací rohový (1+3+1)x75/125 | 1510 | 8595222663505 | 73229000 | EU |  | ks | 0 | 1.2 | 15.6 | 20 | 40 | 19.5 |  | nemáhb | 0 | 1.2 | 0 | 0 | 0 | 0 |  | 1 | 0
16537 | FLX-BRR-75-2+4+2/125 | Box rozdělovací rohový (2+4+2)x75/125 | 1820 | 8595222663512 | 73229000 | EU |  | ks | 0 | 1.78 | 23.41 | 24.5 | 49 | 19.5 |  | nemáhb | 0 | 1.78 | 0 | 0 | 0 | 0 |  | 1 | 0
16538 | FLX-BRR-75-2+4+2/150 | Box rozdělovací rohový (2+4+2)x75/150 | 1850 | 8595222663529 | 73229000 | EU |  | ks | 0 | 1.78 | 23.41 | 24.5 | 49 | 19.5 |  | nemáhb | 0 | 1.78 | 0 | 0 | 0 | 0 |  | 1 | 0
16539 | FLX-BRP-75-2+4+2/60X200 | Box rozdělovací (2+4+2)x75/60x200 | 1820 | 8595222663536 | 73229000 | EU |  | ks | 0 | 1.66 | 13.267 | 28.5 | 49 | 9.5 |  | nemáhb | 0 | 1.66 | 0 | 0 | 0 | 0 |  | 1 | 0
16540 | FLX-BRP-75-1+3+1/60X200 | Box rozdělovací (1+3+1)x75/60x200 | 1510 | 8595222663543 | 73229000 | EU |  | ks | 0 | 0.94 | 7.225 | 19.5 | 39 | 9.5 |  | nemáhb | 0 | 0.94 | 0 | 0 | 0 | 0 |  | 1 | 0
16541 | FLX-RR-75/125 | Redukce rohová 75/125 | 612 | 8595222663550 | 73229000 | EU |  | ks | 0 | 0.42 | 3.534 | 19 | 12 | 15.5 |  | nemáhb | 0 | 0.42 | 0 | 0 | 0 | 0 |  | 1 | 0
16542 | FLX-P-125-500 | Prodloužení 125 mm x 0,5 m | 264 | 8595222663567 | 73229000 | EU |  | ks | 0 | 0.9 | 7.813 | 50 | 12.5 | 12.5 |  | nemáhb | 0 | 0.9 | 0 | 0 | 0 | 0 |  | 1 | 0
16543 | REG-16543 | Sada komínová RegulusFLEX pr.60 | 3060 | 8595222663574 | 39174000 |  |  | ks | 2.86 | 0 | 47.068 | 28 | 41 | 41 | paleta | nemáhb | 0 | 0 | 0 | 0 | 0 | 0 |  | 1 | 0
16576 | CTC EA 408 HSK | Akční nabídka EA 408 HSK | 224900 | 8595222663673 | 84186100 |  | A+ | ks | 351 | 0 | 10105.34 | 203 | 262 | 190 | paleta | nemáhb | 0 | 0 | 0 | 0 | 0 | 0 |  | 1 | 73.66
16577 | CTC EA 410 HSK | Akční nabídka EA 410 HSK | 239900 | 8595222663680 | 84186100 |  | A++ | ks | 193 | 0 | 3654 | 203 | 150 | 120 | paleta | nemáhb | 0 | 0 | 0 | 0 | 0 | 0 |  | 1 | 73.66
16578 | CTC EA 415 HSK | Akční nabídka EA 415 HSK | 259900 | 8595222663697 | 84186100 |  | A+ | ks | 265 | 0 | 9102.52 | 203 | 236 | 190 | paleta | nemáhb | 0 | 0 | 0 | 0 | 0 | 0 |  | 1 | 73.66
16590 | JÍMKA 7X9-160 | Jímka pro 1 čidlo, 7 x 9 x 160 mm, 1/2", mosaz | 136 | 8595222663772 | 90329000 | CN |  | ks | 0 | 0.08 | 0.066 | 16.5 | 2 | 2 |  | nemáhb | 0 | 0.08 | 0 | 0 | 0 | 0 |  | 1 | 0
16591 | JÍMKA 7X9-180 | Jímka pro 1 čidlo, 7 x 9 x 180 mm, 1/2", mosaz | 150 | 8595222663789 | 90329000 | CN |  | ks | 0 | 0.1 | 0.074 | 18.5 | 2 | 2 |  | nemáhb | 0 | 0.1 | 0 | 0 | 0 | 0 |  | 1 | 0
16592 | JÍMKA 15X17-130 | Jímka pro 3 čidla, 15 x 17 x 130 mm, 1/2", mosaz | 127 | 8595222663796 | 90329000 | CN |  | ks | 0 | 0.08 | 0.054 | 13.5 | 2 | 2 |  | nemáhb | 0 | 0.08 | 0 | 0 | 0 | 0 |  | 1 | 0
16607 | 472701 | Modul 0-10V pro Sentinel Kinetic Advance | 1320 | 8595222663970 | 8414900090 | UK |  | ks | 0.08 | 0 | 0.679 | 11 | 9.5 | 6.5 | krabice | nemáhb | 0 | 0 | 0 | 0 | 0 | 0 |  | 1 | 0.44
16608 | 409195 | Modul WiFi pro Sentinel Kinetic Advance S | 6250 | 8595222663987 | 8414900090 | UK |  | ks | 0.08 | 0 | 0.679 | 11 | 9.5 | 6.5 | krabice | nemáhb | 0 | 0 | 0 | 0 | 0 | 0 |  | 1 | 0.44
16610 | 472697 | Modul rozšiřující beznapěťový Advance | 648 | 8595222663994 | 8414900090 | UK |  | ks | 0.06 | 0 | 0.679 | 11 | 9.5 | 6.5 | krabice | nemáhb | 0 | 0 | 0 | 0 | 0 | 0 |  | 1 | 0.44
16611 | 472699 | Modul rozšiřující Advance | 443 | 8595222663956 | 8414900090 | UK |  | ks | 0.06 | 0 | 0.679 | 11 | 9.5 | 6.5 | krabice | nemáhb | 0 | 0 | 0 | 0 | 0 | 0 |  | 1 | 0.44
16627 | DBV2 V IZOLACI | Ventil dochlazovací dvoucestný DBV 2 v izolaci | 2230 | 8595222663925 | 84818059 | EU |  | ks | 0.8 | 0 | 1.547 | 28 | 8.5 | 6.5 | krabice | krab | 0 | 0 | 0 | 0 | 0 | 0 | krabice | 10 | 0
16633 | THERCAL0200 | THERMONET tyčinka | 288 | 8033011010630 | 28342100 | IL |  | ks | 0 | 0.22 | 0.225 | 25 | 3 | 3 |  | bal | 0 | 2.2 | 0 | 0 | 0 | 0 |  | 10 | 0
16646 | SQLL-25-125-600 | Tlumič hluku pro pr. 125 mm | 1680 | 8595222664151 | 73229000 | EU |  | ks | 0 | 3.28 | 21.744 | 71 | 17.5 | 17.5 |  | bal | 0 | 360.8 | 0 | 0 | 0 | 0 |  | 110 | 0
16647 | UELA-100 | Kruhová nerezová mřížka se síťkou proti hmyzu pr. 100 mm | 509 | 8595222664168 | 73229000 | EU |  | ks | 0 | 0.14 | 1.35 | 6 | 15 | 15 |  | bal | 0 | 11.76 | 0 | 0 | 0 | 0 |  | 84 | 0
16648 | UELA-125 | Kruhová nerezová mřížka se síťkou proti hmyzu pr. 125 mm | 641 | 8595222664175 | 73229000 | EU |  | ks | 0 | 0.2 | 1.944 | 6 | 18 | 18 |  | bal | 0 | 9.2 | 0 | 0 | 0 | 0 |  | 46 | 0
16649 | UELA-150 | Kruhová nerezová mřížka se síťkou proti hmyzu pr. 150 mm | 781 | 8595222664182 | 73229000 | EU |  | ks | 0 | 0.26 | 2.646 | 6 | 21 | 21 |  | bal | 0 | 11.96 | 0 | 0 | 0 | 0 |  | 46 | 0
16650 | UVLA-100 | Kruhová nerezová mřížka se síťkou proti hmyzu a s krytem pr. 100 mm | 584 | 8595222664199 | 73229000 | EU |  | ks | 0 | 0.22 | 2.156 | 11 | 14 | 14 |  | bal | 0 | 10.56 | 0 | 0 | 0 | 0 |  | 48 | 0
16651 | UVLA-125 | Kruhová nerezová mřížka se síťkou proti hmyzu a s krytem pr. 125 mm | 722 | 8595222664205 | 73229000 | EU |  | ks | 0 | 0.34 | 5.054 | 14 | 19 | 19 |  | bal | 0 | 7.48 | 0 | 0 | 0 | 0 |  | 22 | 0
16652 | UVLA-150 | Kruhová nerezová mřížka se síťkou proti hmyzu a s krytem pr. 150 mm | 831 | 8595222664212 | 73229000 | EU |  | ks | 0 | 0.44 | 7.497 | 17 | 21 | 21 |  | bal | 0 | 9.68 | 0 | 0 | 0 | 0 |  | 22 | 0
16653 | RPC-150-100 | Přechod osový 150/100mm | 135 | 8595222664229 | 73229000 | EU |  | ks | 0 | 0.18 | 2.475 | 11 | 15 | 15 |  | bal | 0 | 11.88 | 0 | 0 | 0 | 0 |  | 66 | 0
16654 | DUCT-50-50 | Těsnicí PE páska DUCT | 296 | 8595222664236 | 59061000 | EU |  | ks | 0 | 0.38 | 0.845 | 5 | 13 | 13 |  | bal | 0 | 9.12 | 0 | 0 | 0 | 0 |  | 24 | 0
16655 | TALE-50-50 | Těsnicí AL páska TALE | 394 | 8595222664243 | 76072090 | EU |  | ks | 0 | 0.52 | 1.125 | 5 | 15 | 15 |  | bal | 0 | 12.48 | 0 | 0 | 0 | 0 |  | 24 | 0
16659 | T-KUS SP 1M-1FU-1M 125 MS TE | T-kus 1" M/Fu/M, 125 mm | 292 | 8595222664304 | 74122000 |  |  | ks | 1.1 | 0 | 0.624 | 13 | 8 | 6 | PE sáček | nemáhb | 0 | 0 | 0 | 0 | 0 | 0 |  | 1 | 0
16660 | T-KUS SP 1M-1FU-1M 90 MS TE | T-kus 1" M/Fu/M, 90 mm | 244 | 8595222664311 | 74122000 |  |  | ks | 0.9 | 0 | 0.384 | 8 | 8 | 6 | PE sáček | nemáhb | 0 | 0 | 0 | 0 | 0 | 0 |  | 1 | 0
16666 | REG-16666 | Flexibilní trubka RegulusFLEX pr. 80 - 80 m, s potiskem po 1 m | 18900 | 8595222664298 | 39174000 | EU |  | ks | 31 | 0 | 1203.84 | 96 | 110 | 114 | krabice | nemáhb | 0 | 0 | 0 | 0 | 0 | 0 |  | 1 | 0
16673 | KKR 220-6/4FUXCU28 P | Kulový kohout k oběhovému čerpadlu 6/4" Fu x Cu 28 | 433 | 8595222664342 | 84818081 | CN |  | ks | 0 | 0.73 | 1.575 | 25 | 9 | 7 |  | krab | 0 | 7.3 | 0 | 0 | 0 | 0 | krabice | 10 | 0
16680 | PV 6 1/2"X3/4" M/F | Pojistný ventil 6 bar M/F SOL | 391 | 8595222664397 | 84814090 | EU |  | ks | 0 | 0.22 | 0.12 | 5 | 8 | 3 |  | krab | 0 | 8.8 | 0 | 0 | 0 | 0 | krabice | 40 | 0
16693 | LK 840 5/4F KVS16 2.0 | Ventil směšovací třícestný LK 840 2.0, 5/4" F, Kvs 16,0 | 1630 | 8595222664472 | 84818099 | EU |  | ks | 0 | 0.72 | 0.812 | 9 | 9.5 | 9.5 |  | krab | 0 | 17.28 | 0 | 0 | 0 | 0 | krabice | 24 | 0
16694 | LK 841 1F KVS 10 2.0 | Ventil směšovací čtyřcestný LK 841 2.0, 1" F, Kvs 10 | 1480 | 8595222664489 | 84818099 | EU |  | ks | 0 | 0.55 | 0.812 | 9 | 9.5 | 9.5 |  | krab | 0 | 6.6 | 0 | 0 | 0 | 0 | krabice | 12 | 0
16697 | LK 840 2F KVS40 2.0 | Ventil směšovací třícestný LK 840 2.0, 2" F, Kvs 40,0 | 4250 | 8595222664519 | 84818099 | EU |  | ks | 0 | 1.65 | 0.812 | 9 | 9.5 | 9.5 |  | krab | 0 | 6.6 | 0 | 0 | 0 | 0 | krabice | 4 | 0
16698 | LK 840 3/4F KVS 6,3 2.0 | Ventil směšovací třícestný LK 840 2.0, 3/4" F, Kvs 6,3 | 1230 | 8595222664526 | 84818099 | EU |  | ks | 0 | 0.42 | 0.812 | 9 | 9.5 | 9.5 |  | krab | 0 | 10.08 | 0 | 0 | 0 | 0 | krabice | 24 | 0
16699 | LK 841 5/4F KVS16 2.0 | Ventil směšovací čtyřcestný LK 841 2.0, 5/4" F, Kvs 16 | 1580 | 8595222664533 | 84818099 | EU |  | ks | 0 | 0.82 | 0.812 | 9 | 9.5 | 9.5 |  | krab | 0 | 19.68 | 0 | 0 | 0 | 0 | krabice | 24 | 0
16700 | LK 840 1F KVS10 2.0 | Ventil směšovací třícestný LK 840 2.0, 1" F, Kvs 10,0 | 1350 | 8595222664540 | 84818099 | EU |  | ks | 0 | 0.48 | 0.812 | 9 | 9.5 | 9.5 |  | krab | 0 | 11.52 | 0 | 0 | 0 | 0 | krabice | 24 | 0
16706 | FLX-P-150-500 | Prodloužení 150 mm x 0,5 m | 327 | 8595222664571 | 73229000 | EU |  | ks | 0 | 0.96 | 12.013 | 50 | 15.5 | 15.5 |  | nemáhb | 0 | 0.96 | 0 | 0 | 0 | 0 |  | 1 | 0
16709 | SENTINEL KINETIC 200ZPH | Rekuperační jednotka Sentinel Horizontal (SVT 9239) | 49400 | 5015135071622 | 8419508090 | UK | A | ks | 0 | 13 | 151.616 | 103 | 64 | 23 |  | nemáhb | 0 | 13 | 0 | 0 | 0 | 0 |  | 1 | 60
16710 | RBC 1500 CLASS C | Zásobník RBC 1500 | 133400 | 8595222664588 | 84191900 | EU |  | ks | 430 | 0 | 3600 | 240 | 120 | 120 |  | nemáhb | 0 | 0 | 0 | 0 | 0 | 0 |  | 1 | 0
16711 | RBC 2000 CLASS C | Zásobník RBC 2000 | 164800 | 8595222664595 | 84191900 | EU |  | ks | 496 | 0 | 4563 | 270 | 130 | 130 |  | nemáhb | 0 | 0 | 0 | 0 | 0 | 0 |  | 1 | 0
16712 | R2BC 1500 CLASS C | Zásobník R2BC 1500 | 149000 | 8595222664601 | 84191900 | EU |  | ks | 452 | 0 | 3600 | 250 | 120 | 120 |  | nemáhb | 0 | 0 | 0 | 0 | 0 | 0 |  | 1 | 0
16713 | R2BC 2000 CLASS C | Zásobník R2BC 2000 | 182100 | 8595222664618 | 84191900 | EU |  | ks | 465 | 0 | 4563 | 270 | 130 | 130 |  | nemáhb | 0 | 0 | 0 | 0 | 0 | 0 |  | 1 | 0
16714 | RBC 1500 HP CLASS C | Zásobník RBC 1500 HP | 171800 | 8595222664625 | 84191900 | EU |  | ks | 535 | 0 | 3615 | 241 | 120 | 125 |  | nemáhb | 0 | 0 | 0 | 0 | 0 | 0 |  | 1 | 0
16715 | R0BC 1500 CLASS C | Zásobník R0BC 1500 | 106800 | 8595222664632 | 84191900 | EU |  | ks | 356 | 0 | 3470.4 | 241 | 120 | 120 | paleta | nemáhb | 0 | 0 | 0 | 0 | 0 | 0 |  | 1 | 0
16716 | R0BC 2000 CLASS C | Zásobník R0BC 2000 | 144500 | 8595222664649 | 84191900 | EU |  | ks | 449 | 0 | 4563 | 270 | 130 | 130 |  | nemáhb | 0 | 0 | 0 | 0 | 0 | 0 |  | 1 | 0
16730 | FLX-DAS-75 | Škrticí klapka 75 mm | 350 | 8595222664762 | 73229000 | EU |  | ks | 0 | 0.26 | 1.36 | 10 | 17 | 8 |  | krab | 0 | 26 | 0 | 0 | 0 | 0 | krabice | 100 | 0
16731 | MP1100-6/K | Potrubí kruhové plast 150mm - 1m | 320 | 8595222664779 | 39172900 | CN |  | ks | 0 | 1 | 22.5 | 100 | 15 | 15 |  | krab | 0 | 10 | 0 | 0 | 0 | 0 | krabice | 10 | 0
16757 | KOMPENZÁTOR G1" PRO TC | Kompenzátor 1" | 412 | 8595222664915 | 83071000 | EU |  | ks | 0 | 0.22 | 0.176 | 11 | 4 | 4 |  | nemáhb | 0 | 0.22 | 0 | 0 | 0 | 0 |  | 1 | 0
16758 | LK 840 1F KVS 6,3 2.0 | Ventil směšovací třícestný LK 840 2.0, 1" F, Kvs 6,3 | 1390 | 8595222664922 | 84818099 | EU |  | ks | 0 | 0.58 | 0.812 | 9 | 9.5 | 9.5 |  | krab | 0 | 13.92 | 0 | 0 | 0 | 0 | krabice | 24 | 0
16759 | LK 840 2M KVS 25 2.0 | Ventil směšovací třícestný LK 840 2.0, 2" M, Kvs 25,0 | 3200 | 8595222664939 | 84818099 | EU |  | ks | 0 | 1.8 | 0.812 | 9 | 9.5 | 9.5 |  | krab | 0 | 7.2 | 0 | 0 | 0 | 0 | krabice | 4 | 0
16760 | LK 840 3/4F KVS 4,0 2.0 | Ventil směšovací třícestný LK 840 2.0, 3/4" F, Kvs 4,0 | 1250 | 8595222664946 | 84818099 | EU |  | ks | 0 | 0.6 | 0.812 | 9 | 9.5 | 9.5 |  | krab | 0 | 14.4 | 0 | 0 | 0 | 0 | krabice | 24 | 0
16762 | LK 840 6/4F KVS25 2.0 | Ventil směšovací třícestný LK 840 2.0, 6/4" F, Kvs 25,0 | 3270 | 8595222664960 | 84818099 | EU |  | ks | 0 | 1.8 | 0.812 | 9 | 9.5 | 9.5 |  | krab | 0 | 7.2 | 0 | 0 | 0 | 0 | krabice | 4 | 0
16764 | LK 840 1/2F KVS 1,6 2.0 | Ventil směšovací třícestný LK 840 2.0, 1/2" F, Kvs 1,6 | 1200 | 8595222664984 | 84818099 | EU |  | ks | 0 | 0.55 | 0.812 | 9 | 9.5 | 9.5 |  | krab | 0 | 13.2 | 0 | 0 | 0 | 0 | krabice | 24 | 0
16768 | LK 840 1M KVS 4,0 2.0 | Ventil směšovací třícestný LK 840 2.0, 1" M, Kvs 4,0 | 1390 | 8595222665004 | 84818099 | EU |  | ks | 0 | 0.7 | 0.812 | 9 | 9.5 | 9.5 |  | krab | 0 | 16.8 | 0 | 0 | 0 | 0 | krabice | 24 | 0
16776 | LK 841 1M KVS 4,0 2.0 | Ventil směšovací čtyřcestný LK 841 2.0, 1" M Kvs 4 | 1450 | 8595222665080 | 84818099 | EU |  | ks | 0 | 0.6 | 0.812 | 9 | 9.5 | 9.5 |  |  | 0 | 0 | 0 | 0 | 0 | 0 |  | 1 | 0
16777 | LK 841 1M KVS 6,3 2.0 | Ventil směšovací čtyřcestný LK 841 2.0, 1" M Kvs 6,3 | 1310 | 8595222665097 | 84818099 | EU |  | ks | 0 | 0.6 | 0.812 | 9 | 9.5 | 9.5 |  | krab | 0 | 14.4 | 0 | 0 | 0 | 0 | krabice | 24 | 0
16780 | LK 841 3/4F KVS 6,3 2.0 | Ventil směšovací čtyřcestný LK 841 2.0, 3/4" F Kvs 6,3 | 1450 | 8595222665127 | 84818099 | EU |  | ks | 0 | 0.6 | 0.812 | 9 | 9.5 | 9.5 |  | krab | 0 | 4.8 | 0 | 0 | 0 | 0 | krabice | 8 | 0
16783 | LK 841 6/4F KVS25 2.0 | Ventil směšovací čtyřcestný LK 841 2.0, 6/4" F Kvs 25 | 3110 | 8595222665158 | 84818099 |  |  | ks | 0 | 0.8 | 0.812 | 9 | 9.5 | 9.5 |  |  | 0 | 0 | 1 | 0 | 0 | 0 |  | 1 | 0
16790 | AKCE SOL 250/1 | Akční nabídka SOL 250/1 | 53900 | 8595222665226 | 84191900 |  | C | ks | 280 | 0 | 9828 | 180 | 260 | 210 |  | nemáhb | 0 | 0 | 0 | 0 | 0 | 0 |  | 1 | 3.36
16817 | A1012243 | Koleno patní RegulusFLEX pr.80 | 1040 | 8595222665424 | 39174000 | EU |  | ks | 0 | 0.8 | 13.872 | 24 | 34 | 17 | žádný | bal | 0 | 61.6 | 13.872 | 24 | 34 | 17 | žádný | 77 | 0
16821 | TRS6 K VČ. 5KS ČIDEL | Regulátor TRS6 K | 9900 | 8595222665448 | 90328900 | EU |  | ks | 1.34 | 0 | 9.405 | 19 | 15 | 33 | krabice | nemáhb | 0 | 0 | 0 | 0 | 0 | 0 |  | 1 | 0
16828 | DUO 750/160 K P | Akumulační nádrž se zásobníkem DUO 750/160 K P | 37200 | 8595222665516 | 84191900 | EU |  | ks | 160 | 0 | 1480 | 185 | 80 | 100 | paleta | nemáhb | 0 | 0 | 0 | 0 | 0 | 0 |  | 1 | 0
16840 | REG-16840 | Sada komínová RegulusFLEX pr.100 | 4050 | 8595222665660 | 39174000 |  |  | ks | 3.9 | 0 | 207.06 | 70 | 51 | 58 | krabice | nemáhb | 0 | 0 | 0 | 0 | 0 | 0 |  | 1 | 0
16841 | REG-16841 | Sada komínová RegulusFLEX pr.125 | 5640 | 8595222665677 | 39174000 |  |  | ks | 3.7 | 0 | 145.35 | 50 | 51 | 57 |  | nemáhb | 0 | 0 | 0 | 0 | 0 | 0 |  | 1 | 0
16863 | DBV2 V IZOLACI S T-KUSEM | DBV 2 v T-kusu 6/4" F v izolaci | 2790 | 8595222665882 | 84818059 | EU |  | ks | 1 | 0 | 1.764 | 28 | 9 | 7 |  | nemáhb | 0 | 0 | 0 | 0 | 0 | 0 |  | 1 | 0
16891 | SADA FILTRŮ S.K.ADVANCE G3 | Filtry G3 pro Advance | 390 | 8595222666117 | 84219900 |  |  | ks | 0 | 0.05 | 2.88 | 24 | 20 | 6 |  | nemáhb | 0 | 0.05 | 0 | 0 | 0 | 0 |  | 1 | 0
16892 | SADA FILTRŮ S.K.ADVANCE F5 | Filtry F5 pro Advance | 480 | 8595222666124 | 84219900 |  |  | ks | 0 | 0.11 | 4.368 | 52 | 21 | 4 |  | nemáhb | 0 | 0.11 | 0 | 0 | 0 | 0 |  | 1 | 0
16896 | 36.22.0500 | Hadice opletená 2x 5/4" F, 500 mm | 1190 | 8595222666162 | 40092200 | EU |  | ks | 0 | 0.67 | 1.013 | 50 | 4.5 | 4.5 |  | krab | 0 | 6.7 | 0 | 0 | 0 | 0 | krabice | 10 | 0
16897 | 36.22.0700 | Hadice opletená 2x 5/4" F, 700 mm | 1400 | 8595222666179 | 40092200 | EU |  | ks | 0 | 0.85 | 1.418 | 70 | 4.5 | 4.5 |  | krab | 0 | 8.5 | 0 | 0 | 0 | 0 | krabice | 10 | 0
16898 | 36.22.1000 | Hadice opletená 2x 5/4" F, 1000 mm | 1590 | 8595222666186 | 40092200 | EU |  | ks | 0 | 1.08 | 2.025 | 100 | 4.5 | 4.5 |  | nemáhb | 0 | 1.08 | 0 | 0 | 0 | 0 |  | 1 | 0
16899 | 36.10.0500 | Hadice opletená 5/4" F/M, 500 mm | 1130 | 8595222666193 | 40092200 | EU |  | ks | 0 | 0.67 | 1.013 | 50 | 4.5 | 4.5 |  | nemáhb | 0 | 0.67 | 0 | 0 | 0 | 0 |  | 1 | 0
16900 | 36.10.0700 | Hadice opletená 5/4" F/M, 700 mm | 1450 | 8595222666209 | 40092200 | EU |  | ks | 0 | 0.85 | 1.418 | 70 | 4.5 | 4.5 |  | nemáhb | 0 | 0.85 | 0 | 0 | 0 | 0 |  | 1 | 0
16901 | 36.10.1000 | Hadice opletená 5/4" F/M, 1000 mm | 1670 | 8595222666216 | 40092200 | EU |  | ks | 0 | 1.08 | 2.025 | 100 | 4.5 | 4.5 |  | nemáhb | 0 | 1.08 | 0 | 0 | 0 | 0 |  | 1 | 0
16904 | REG-16904 | Sada komínová RegulusFLEX pr. 80 s připojením na 80/125 | 3560 | 8595222666230 | 39174000 |  |  | ks | 3 | 0 | 100.86 | 60 | 41 | 41 | krabice | nemáhb | 0 | 0 | 0 | 0 | 0 | 0 |  | 1 | 0
16912 | DBV1 V IZOLACI | Ventil dochlazovací dvoucestný DBV 1 v izolaci | 2080 | 8595222666285 | 84818059 | EU |  | ks | 0.9 | 0 | 2.16 | 24 | 10 | 9 | krabice | bal | 960 | 0 | 0 | 0 | 0 | 0 | krabice | 600 | 0
16913 | DBV1 V IZOLACI S T-KUSEM | DBV 1 v T-kusu 6/4" F v izolaci | 2640 | 8595222666292 | 84818059 | EU |  | ks | 2 | 0 | 5.4 | 30 | 12 | 15 | krabice | nemáhb | 0 | 0 | 0 | 0 | 0 | 0 |  | 1 | 0
16922 | REG-16922 | Sada CSE/HV | 1020 | 8595222666360 | 74122000 | CN |  | ks | 1.4 | 0 | 1.5 | 10 | 10 | 15 | krabice | nemáhb | 0 | 0 | 0 | 0 | 0 | 0 |  | 1 | 0
16940 | KONEKTOR ETT/CSE | Konektor pro CSE SOL | 208 | 8595222666568 | 85444290 |  |  | ks | 0 | 0.01 | 0.012 | 3 | 4 | 1 |  | nemáhb | 0 | 0.01 | 0 | 0 | 0 | 0 |  | 1 | 0
16942 | ETT-N-2,0 | Topné těleso ETT-N 2 kW | 3380 | 8595222666582 | 84198998 | EU |  | ks | 1.6 | 0 | 14.616 | 12 | 21 | 58 | krabice | nemáhb | 0 | 0 | 0 | 0 | 0 | 0 |  | 1 | 3.05
16943 | ETT-N-3,0 | Topné těleso ETT-N 3 kW | 3600 | 8595222666599 | 84198998 | EU |  | ks | 1.82 | 0 | 14.616 | 12 | 21 | 58 |  | nemáhb | 0 | 0 | 0 | 0 | 0 | 0 |  | 1 | 3.05
16950 | ETT-B-9,0 | Topné těleso ETT-B 9 kW | 1930 | 8595222666612 | 84198998 | EU |  | ks | 1.42 | 0 | 4.2 | 6 | 10 | 70 | PE sáček | nemáhb | 0 | 0 | 0 | 0 | 0 | 0 |  | 1 | 3.05
16955 | CSE SOL W 3/4M SRS1 T-E | Čerpadlová skupina CSE SOL W SRS1 T-E 3/4" | 14000 | 8595222666643 | 84137030 | EU |  | ks | 7.15 | 0 | 27.115 | 55 | 29 | 17 |  | nemáhb | 0 | 0 | 0 | 0 | 0 | 0 |  | 1 | 3.36
16956 | CSE SOL W CU22 SRS1 T-E | Čerpadlová skupina CSE SOL W SRS1 T-E Cu 22 | 14100 | 8595222666650 | 84137030 |  |  | ks | 7.21 | 0 | 25.984 | 56 | 29 | 16 |  | nemáhb | 0 | 0 | 0 | 0 | 0 | 0 |  | 1 | 3.36
16959 | TFI12/30V | Trubka nerez DN12, 30 m | 5790 | 8595222666681 | 83071000 | EU |  | ks | 0 | 4.35 | 47.616 | 64 | 62 | 12 |  | nemáhb | 0 | 4.35 | 0 | 0 | 0 | 0 |  | 1 | 0
16960 | TFI34/30V | Trubka nerez DN16, 30 m | 7500 | 8595222666698 | 83071000 |  |  | ks | 0 | 5.5 | 98 | 70 | 70 | 20 |  | nemáhb | 0 | 5.5 | 0 | 0 | 0 | 0 |  | 1 | 0
16961 | TFI1/30V | Trubka nerez DN20, 30 m | 9630 | 8595222666704 | 83071000 |  |  | ks | 0 | 6.7 | 105 | 70 | 75 | 20 |  | nemáhb | 0 | 6.7 | 0 | 0 | 0 | 0 |  | 1 | 0
16962 | TFI1R/20V | Trubka nerez DN25, 20 m | 7970 | 8595222666711 | 83071000 |  |  | ks | 0 | 6.32 | 95.2 | 80 | 70 | 17 |  | nemáhb | 0 | 6.32 | 0 | 0 | 0 | 0 |  | 1 | 0
17007 | BB013046 | Vsuvka 80/125 PP/PP s kontrolním otvorem | 1090 | 8595222667152 | 39174000 | EU |  | ks | 0.58 | 0 | 4.914 | 27 | 13 | 14 | krabice | vrstva | 0.58 | 0 | 4.914 | 27 | 13 | 14 | krabice | 24 | 0
17008 | BB013043 | Koleno 90° s kontrolním otvorem 80/125 PP/PP | 1040 | 8595222667169 | 39174000 | EU |  | ks | 0 | 0.975 | 6.4 | 16 | 20 | 20 | žádný | vrstva | 0 | 19.5 | 0 | 0 | 0 | 0 | žádný | 20 | 0
17024 | 472669 | Filtr F5 pro Advance | 802 | 5015135726690 | 8414900090 | UK |  | ks | 0.08 | 0 | 0.975 | 3 | 13 | 25 |  | nemáhb | 0 | 0 | 0 | 0 | 0 | 0 |  | 1 | 0
17025 | 472671 | Filtr F7 pro Advance | 838 | 5015135726713 | 8414900090 | UK |  | ks | 0.08 | 0 | 0.975 | 3 | 13 | 25 |  | krab | 0 | 0 | 0 | 0 | 0 | 0 | krabice | 2 | 0
17026 | 442356 | Filtr G3 pro Sentinel Kinetic B | 1220 | 8595222671944 | 8414900090 | UK |  | bal | 0.24 | 0 | 2.964 | 3 | 19 | 52 |  | krab | 0 | 0 | 0 | 0 | 0 | 0 | krabice | 2 | 0
17028 | 403702 | Filtr G3 pro Sentinel Kinetic B Plus | 1930 | 8595222671951 | 8414900090 | UK |  | bal | 0.24 | 0 | 2.964 | 3 | 19 | 52 |  | krab | 0 | 0 | 0 | 0 | 0 | 0 | krabice | 2 | 0
17030 | 407584 | Filtry G3 pro Sentinel Kinetic Horizontal | 884 | 8595222671968 | 8414900090 | UK |  | bal | 0.12 | 0 | 0.96 | 2 | 16 | 30 | PE sáček | nemáhb | 0 | 0 | 0 | 0 | 0 | 0 |  | 1 | 0
17035 | PG 600 S | Zdroj záložní PG 600 S - bez akumulátoru | 4590 | 8595222667282 | 85072080 | CN |  | ks | 11 | 0 | 25.578 | 29 | 21 | 42 | krabice | nemáhb | 0 | 0 | 0 | 0 | 0 | 0 |  | 1 | 0
17044 | KK 1FUX1M | Kulový kohout s převlečnou maticí 1" Fu/M | 415 | 8595222667329 | 84818081 | EU |  | ks | 0 | 0.4 | 0.22 | 5.5 | 10 | 4 |  | krab | 0 | 19.2 | 0 | 0 | 0 | 0 | krabice | 48 | 0
17051 | KK 1/2FUX1/2M NI | Kulový kohout niklovaný s převlečnou maticí 1/2" Fu/M | 153 | 8595222667398 | 84818081 | EU |  | ks | 0 | 0.14 | 0.075 | 3 | 5 | 5 |  | krab | 0 | 8.4 | 0 | 0 | 0 | 0 | krabice | 60 | 0
17052 | KK 3/4FUX3/4M NI | Kulový kohout niklovaný s převlečnou maticí 3/4" Fu/M | 218 | 8595222667404 | 84818081 | EU |  | ks | 0 | 0.2 | 0.09 | 5 | 6 | 3 |  | krab | 0 | 12 | 0 | 0 | 0 | 0 | krabice | 60 | 0
17061 | SPONA 50 | Spona pro pásku rychloupínací - 50 ks | 797 | 5901829297303 | 84819000 | EU |  | bal | 0.6 | 0 | 0.539 | 11 | 7 | 7 | krabice | krab | 0 | 0 | 0 | 0 | 0 | 0 | krabice | 20 | 0
17065 | KK FFB 3/4F L NI | Kulový kohout 3/4" s filtrem | 528 | 8595222667466 | 84818081 | CN |  | ks | 0 | 0.535 | 0.956 | 6.5 | 14 | 10.5 |  | bal | 0 | 8.025 | 0 | 0 | 0 | 0 |  | 15 | 0
17066 | KK FFB 1F L NI | Kulový kohout 1" s filtrem | 737 | 8595222667473 | 84818081 | CN |  | ks | 0 | 0.815 | 1.536 | 12 | 16 | 8 |  | bal | 0 | 8.15 | 0 | 0 | 0 | 0 |  | 10 | 0
17067 | KK FFB 5/4F L NI | Kulový kohout 5/4" s filtrem | 1310 | 8595222667480 | 84818081 | CN |  | ks | 0 | 1.255 | 2.394 | 14 | 19 | 9 |  | bal | 0 | 12.55 | 0 | 0 | 0 | 0 |  | 10 | 0
17090 | ŠROUBE 28-5/4M MS | Šroubení přímé Cu 28x G 5/4" M | 215 | 8595222667695 | 74122000 | CN |  | ks | 0 | 0.26 | 0.125 | 5 | 5 | 5 | žádný | nemáhb | 0 | 0.26 | 0 | 0 | 0 | 0 |  | 1 | 0
17091 | KOLENO RED 28-5/4M MS | Koleno Cu 28 x 5/4" M | 305 | 8595222667701 | 74122000 | CN |  | ks | 0 | 0.405 | 0.252 | 7 | 9 | 4 | žádný | nemáhb | 0 | 0.405 | 0 | 0 | 0 | 0 |  | 1 | 0
17100 | VTR 3/8" | Radiátorový ventil rohový 3/8" F | 210 | 8595222667787 | 84818039 | CN |  | ks | 0 | 0.15 | 0.12 | 6 | 5 | 4 |  | krab | 0 | 7.5 | 0 | 0 | 0 | 0 | krabice | 50 | 0
17101 | VSP 3/8" | Radiátorové šroubení přímé 3/8" F | 141 | 8595222667794 | 74122000 | CN |  | ks | 0 | 0.14 | 0.132 | 5 | 6.6 | 4 |  | krab | 0 | 7 | 0 | 0 | 0 | 0 | krabice | 50 | 0
17102 | VSR 3/8" | Radiátorové šroubení rohové 3/8" F | 134 | 8595222667800 | 74122000 | CN |  | ks | 0 | 0.13 | 0.106 | 6 | 4.4 | 4 |  | krab | 0 | 6.5 | 0 | 0 | 0 | 0 | krabice | 50 | 0
17105 | TH 01 B | Termostatická hlavice TH 01 B | 227 | 8595222667831 | 84818031 | CN |  | ks | 0.12 | 0 | 0.256 | 4 | 8 | 8 | PE sáček | krab | 0.12 | 0 | 0.256 | 4 | 8 | 8 | krabice | 50 | 0
17109 | VTR 1" | Radiátorový ventil rohový 1" F | 558 | 8595222667879 | 84818039 | CN |  | ks | 0 | 0.5 | 0.36 | 8 | 9 | 5 |  | krab | 0 | 20 | 0 | 0 | 0 | 0 | krabice | 40 | 0
17110 | VTP 1/2" X EK | Radiátorový ventil přímý, Eurokonus 1/2" | 272 | 8595222667886 | 84818039 | CN |  | ks | 0 | 0.235 | 0.144 | 3 | 8 | 6 |  | krab | 0 | 9.4 | 0 | 0 | 0 | 0 | krabice | 40 | 0
17111 | VTR 1/2" X EK | Radiátorový ventil rohový, Eurokonus 1/2" | 265 | 8595222667893 | 84818039 | CN |  | ks | 0 | 0.215 | 0.126 | 6 | 7 | 3 |  | krab | 0 | 8.6 | 0 | 0 | 0 | 0 | krabice | 40 | 0
17112 | VSP 1/2" X EK | Radiátorové šroubení přímé Eurokonus 1/2" | 169 | 8595222667909 | 74122000 | CN |  | ks | 0 | 0.17 | 0.096 | 4 | 8 | 3 |  | krab | 0 | 8.5 | 0 | 0 | 0 | 0 | krabice | 50 | 0
17113 | VSR 1/2" X EK | Radiátorové šroubení rohové Eurokonus 1/2" | 163 | 8595222667916 | 74122000 | CN |  | ks | 0 | 0.155 | 0.084 | 7 | 3 | 4.5 |  | krab | 0 | 7.75 | 0 | 0 | 0 | 0 | krabice | 50 | 0
17116 | IR 12 MODUL UT | Modul ÚT k IR | 5190 | 8595222667978 | 90329000 | EU |  | ks | 0.12 | 0 | 0.252 | 9 | 7 | 4 | krabice | nemáhb | 0 | 0 | 0 | 0 | 0 | 0 |  | 1 | 0.44
17135 | PG 600 S+ 18AH AKU | Zdroj záložní PG 600 S - 18 Ah | 6800 | 8595222668098 | 85072080 | CN |  | ks | 18 | 0 | 52.26 | 67 | 26 | 30 | krabice | nemáhb | 0 | 0 | 0 | 0 | 0 | 0 |  | 1 | 0
17136 | PG 600 S+ 44AH AKU | Zdroj záložní PG 600 S - 44 Ah | 9600 | 8595222668104 | 85072080 | CN |  | ks | 24.4 | 0 | 52.26 | 67 | 26 | 30 | krabice | nemáhb | 0 | 0 | 0 | 0 | 0 | 0 |  | 1 | 0
17137 | PG 600 S+100AH AKU | Zdroj záložní PG 600 S - 100 Ah | 14900 | 8595222668111 | 85072080 | CN |  | ks | 39.7 | 0 | 52.26 | 67 | 26 | 30 | krabice | nemáhb | 0 | 0 | 0 | 0 | 0 | 0 |  | 1 | 0
17150 | RC CALEON | Pokojová jednotka RC Caleon | 3640 | 8595222668340 | 90321020 | EU |  | ks | 0.22 | 0 | 1.536 | 6 | 16 | 16 | krabice | nemáhb | 0 | 0 | 0 | 0 | 0 | 0 |  | 1 | 0.44
17155 | CSE SOL W 3/4M P | Čerpadlová skupina CSE SOL W P 3/4" | 8400 | 8595222668920 | 84137030 | EU |  | ks | 6.26 | 0 | 29.58 | 60 | 29 | 17 |  | nemáhb | 0 | 0 | 0 | 0 | 0 | 0 |  | 1 | 3.36
17156 | CTC ECOAIR 614M | Tepelné čerpadlo EcoAir 614M (SVT 23194) | 178900 | 8595222669057 | 84186100 | EU | A+++ | ks | 0 | 216 | 1500 | 150 | 80 | 125 | paleta | nemáhb | 0 | 216 | 0 | 0 | 0 | 0 |  | 1 | 60
17157 | CTC ECOAIR 622M | Tepelné čerpadlo EcoAir 622M (SVT 23195) | 214700 | 8595222669064 | 84186100 | EU | A+++ | ks | 0 | 230 | 1776 | 148 | 80 | 150 | paleta | nemáhb | 0 | 230 | 0 | 0 | 0 | 0 |  | 1 | 60
17168 | TP34 | Pokojový termostat TP34 | 633 | 8595222668449 | 90321020 | HK |  | ks | 0.2 | 0 | 0.54 | 4 | 9 | 15 | krabice | krab | 0 | 0 | 0 | 0 | 0 | 0 | krabice | 60 | 0.84
17169 | TP34 RF | Pokojový termostat TP34 RF | 1290 | 8595222668456 | 90321020 | HK |  | ks | 0 | 0.38 | 1.2 | 15 | 8 | 10 | krabice | krab | 0 | 7.6 | 0 | 0 | 0 | 0 | krabice | 20 | 0.84
17173 | TP44 | Pokojový termostat TP44 | 763 | 8595222668494 | 90321020 | HK |  | ks | 0.2 | 0 | 0.54 | 4 | 9 | 15 | krabice | krab | 0 | 0 | 0 | 0 | 0 | 0 | krabice | 60 | 0.84
17174 | TP44 RF | Pokojový termostat TP44 RF | 1440 | 8595222668500 | 90321020 | HK |  | ks | 0.38 | 0 | 1.2 | 15 | 10 | 8 | krabice | nemáhb | 0 | 0 | 0 | 0 | 0 | 0 |  | 1 | 0.84
17176 | 3AMC0521521QREG0 | Pohon pro VZK ventily jednopólový 15 s | 2680 | 3831013908888 | 90329000 | EU |  | ks | 0 | 0.6 | 0.95 | 8 | 9.5 | 12.5 | žádný | krab | 0 | 27 | 0 | 0 | 0 | 0 | krabice | 45 | 0.84
17199 | 1.REG01.041.0 | Příruba k zásobníkům RxBC 200-300 pro těleso | 2920 | 8595222668692 | 84199085 | EU |  | ks | 0 | 1.65 | 4 | 20 | 20 | 10 | žádný | nemáhb | 0 | 1.65 | 0 | 0 | 0 | 0 |  | 1 | 0
17229 | A1012248 | Koleno patní RegulusFLEX pr.80/60 | 1160 | 8595222668913 | 39174000 | EU |  | ks | 0 | 0.8 | 21.384 | 27 | 33 | 24 |  | vrstva | 0 | 5.6 | 13.87 | 0 | 0 | 0 |  | 7 | 0
17230 | HV80/125-3 | Rozdělovač/sběrač - HV 80/125-3 | 11600 | 8595222668937 | 84039090 | EU |  | ks | 14 | 0 | 38.675 | 17 | 25 | 91 |  | nemáhb | 0 | 0 | 0 | 0 | 0 | 0 |  | 1 | 0
17240 | PTR VENTIL 7 BAR, 92°C | Ventil PTR 7 bar, 92 °C | 979 | 8595222668982 | 84814090 | CN |  | ks | 0 | 0.22 | 0.792 | 24 | 6 | 5.5 | krabice | nemáhb | 0 | 0.22 | 0 | 0 | 0 | 0 |  | 1 | 0
17241 | PTR VENTIL 10 BAR, 92°C | Ventil PTR 10 bar, 92 °C | 979 | 8595222668999 | 84814090 |  |  | ks | 0.22 | 0 | 0.792 | 24 | 6 | 5.5 | krabice | nemáhb | 0 | 0 | 0 | 0 | 0 | 0 |  | 1 | 0
17243 | REG-17243 | Sada komínová RegulusFLEX pr. 80 s připojením na 60/100 | 3670 | 8595222669002 | 39174000 |  |  | ks | 2.56 | 0 | 44.8 | 28 | 40 | 40 | krabice | nemáhb | 0 | 0 | 0 | 0 | 0 | 0 |  | 1 | 0
17267 | CS 2 MIX ZV W10 5/4F | Čerpadlová skupina CS2 MIX ZV W 5/4F | 31600 | 8595222669224 | 84137030 | EU |  | ks | 9.98 | 0 | 39 | 65 | 25 | 24 |  | nemáhb | 0 | 0 | 0 | 0 | 0 | 0 |  | 1 | 3.36
17293 | ŠROUBE P 6/4FU-22 KK MS TE | Šroubení k čerpadlu s kulovým kohoutem 6/4" Fu x Cu 22 | 221 | 8595222669484 | 74122000 | CN |  | ks | 0 | 0.28 | 0.15 | 6 | 5 | 5 | žádný | nemáhb | 0 | 0.28 | 0 | 0 | 0 | 0 |  | 1 | 0
17295 | ŠROUBE P 6/4FU-28 KK MS TE | Šroubení k čerpadlu s kulovým kohoutem 6/4" Fu x Cu 28 | 265 | 8595222669507 | 74122000 | CN |  | ks | 0 | 0.36 | 0.15 | 6 | 5 | 5 | žádný | nemáhb | 0 | 0.36 | 0 | 0 | 0 | 0 |  | 1 | 0
17318 | CSE SOL W 1M SRS1 T-E | Čerpadlová skupina CSE SOL W SRS1 T-E 1" | 14000 | 8595222669651 | 84137030 |  |  | ks | 7.295 | 0 | 28.32 | 59 | 16 | 30 |  | nemáhb | 0 | 0 | 0 | 0 | 0 | 0 |  | 1 | 3.36
17319 | CSE SOL W CU28 SRS1 T-E | Čerpadlová skupina CSE SOL W SRS1 T-E Cu 28 | 14200 | 8595222669668 | 84137030 |  |  | ks | 7.385 | 0 | 25.984 | 56 | 29 | 16 |  | nemáhb | 0 | 0 | 0 | 0 | 0 | 0 |  | 1 | 3.36
17325 | CSE SOL W 1M P | Čerpadlová skupina CSE SOL W P 1" | 8400 | 8595222669729 | 84137030 |  |  | ks | 7.53 | 0 | 25.984 | 56 | 29 | 16 |  | nemáhb | 0 | 0 | 0 | 0 | 0 | 0 |  | 1 | 3.36
17349 | CSE SOL W 1M SRS1 T-E HDO | Čerpadlová skupina CSE SOL W SRS1 T-E HDO 1" | 14300 | 8595222669965 | 84137030 | EU |  | ks | 7.44 | 0 | 28.32 | 59 | 16 | 30 |  | nemáhb | 0 | 0 | 0 | 0 | 0 | 0 |  | 1 | 3.36
17350 | CSE SOL W 3/4M SRS1 T-E HDO | Čerpadlová skupina CSE SOL W SRS1 T-E HDO 3/4" | 14300 | 8595222669972 | 84137030 | EU |  | ks | 7.44 | 0 | 28.32 | 59 | 16 | 30 |  | nemáhb | 0 | 0 | 0 | 0 | 0 | 0 |  | 1 | 3.36
17351 | CSE SOL W CU22 SRS1 T-E HDO | Čerpadlová skupina CSE SOL W SRS1 T-E HDO Cu 22 | 14400 | 8595222669989 | 84137030 | EU |  | ks | 7.405 | 0 | 25.984 | 56 | 29 | 16 |  | nemáhb | 0 | 0 | 0 | 0 | 0 | 0 |  | 1 | 3.36
17352 | CSE SOL W CU28 SRS1 T-E HDO | Čerpadlová skupina CSE SOL W SRS1 T-E HDO Cu 28 | 14500 | 8595222669996 | 84137030 | EU |  | ks | 7.56 | 0 | 25.984 | 56 | 29 | 16 |  | nemáhb | 0 | 0 | 0 | 0 | 0 | 0 |  | 1 | 3.36
17368 | REG-17368 | Anoda elektronická pro zásobníky RBC 400-500, R2BC 400-500 | 5490 | 8595222671876 | 84798997 | EU |  | ks | 1 | 0 | 3.06 | 85 | 6 | 6 | krabice | nemáhb | 0 | 0 | 0 | 0 | 0 | 0 |  | 1 | 0
17369 | REG-17369 | Anoda elektronická pro zásobníky RBC 750-1000, R2BC 750-1000 | 5570 | 8595222671883 | 84798997 | EU |  | ks | 1 | 0 | 3.06 | 85 | 6 | 6 | krabice | nemáhb | 0 | 0 | 0 | 0 | 0 | 0 |  | 1 | 0
17371 | REG-17371 | Anoda elektronická pro zásobníky RBC 3000, R2BC 3000 | 7310 | 8595222671852 | 84798997 | EU |  | ks | 0 | 1.1 | 3.06 | 85 | 6 | 6 | krabice | nemáhb | 0 | 1.1 | 0 | 0 | 0 | 0 |  | 1 | 0
17372 | REG-17372 | Anoda elektronická pro zásobníky R0BC 750-1000 | 4190 | 8595222671869 | 84798997 | EU |  | ks | 0 | 0.7 | 3.06 | 85 | 6 | 6 | krabice | nemáhb | 0 | 0.7 | 0 | 0 | 0 | 0 |  | 1 | 0
17375 | REG-17375 | Anoda elektronická pro zásobníky RBC 200-300 HP | 4120 | 8595222671814 | 84798997 | EU |  | ks | 0 | 0.7 | 3.06 | 85 | 6 | 6 | krabice | nemáhb | 0 | 0.7 | 0 | 0 | 0 | 0 |  | 1 | 0
17376 | REG-17376 | Anoda elektronická pro zásobníky RBC 400-500 HP | 5570 | 8595222671821 | 84798997 | EU |  | ks | 0 | 1.1 | 3.06 | 85 | 6 | 6 | krabice | nemáhb | 0 | 1.1 | 0 | 0 | 0 | 0 |  | 1 | 0
17377 | REG-17377 | Anoda elektronická pro zásobníky RBC 750-1500 HP | 5670 | 8595222671838 | 84798997 | EU |  | ks | 0 | 1.1 | 3.06 | 85 | 6 | 6 | krabice | nemáhb | 0 | 1.1 | 0 | 0 | 0 | 0 |  | 1 | 0
17378 | REG-17378 | Anoda elektronická pro zásobníky RxDC 300 | 5390 | 8595222671845 | 84798997 | EU |  | ks | 0 | 1.1 | 3.06 | 85 | 6 | 6 | krabice | nemáhb | 0 | 1.1 | 0 | 0 | 0 | 0 |  | 1 | 0
17385 | BB011637 | Koleno 45° s inspekčním otvorem pr. 80 PP | 921 | 8595222670084 | 39174000 | EU |  | ks | 0 | 0.34 | 4.6 | 10 | 23 | 20 |  | vrstva | 0 | 8.16 | 0 | 0 | 0 | 0 |  | 24 | 0
17387 | POJ.S 6B-ZÁS.TV DO200L G3/4F/M | Pojistná sada 6 bar k ohřívačům vody do 200 l, 3/4" F/M | 1310 | 8595222670206 | 84814090 | CN |  | ks | 1.9 | 0 | 10 | 20 | 25 | 20 | krabice | nemáhb | 0 | 0 | 0 | 0 | 0 | 0 |  | 1 | 0
17391 | KUS VKLÁDACÍ ČERP.130MM, 6/4" | Prodloužení 130 mm, 6/4" | 343 | 8595222670244 | 74122000 | CN |  | ks | 0.46 | 0 | 0.117 | 3 | 3 | 13 |  | nemáhb | 0 | 0 | 0 | 0 | 0 | 0 |  | 1 | 0
17404 | KK MFB 3/4F L NI | Kulový kohout 3/4" s filtrem a magnetem | 812 | 8595222670367 | 84818081 | CN |  | ks | 0 | 0.565 | 0.8 | 10 | 16 | 5 |  | krab | 0 | 5.65 | 0 | 0 | 0 | 0 | krabice | 10 | 0
17405 | KK MFB 1F L NI | Kulový kohout 1" s filtrem a magnetem | 1020 | 8595222670374 | 84818081 | CN |  | ks | 0.86 | 0 | 1.89 | 6 | 21 | 15 |  | krab | 0 | 0 | 0 | 0 | 0 | 0 | krabice | 5 | 0
17406 | KK MFB 5/4F L NI | Kulový kohout 5/4" s filtrem a magnetem | 1730 | 8595222670381 | 84818081 | CN |  | ks | 0 | 1.33 | 1.82 | 7 | 20 | 13 |  | krab | 0 | 6.65 | 0 | 0 | 0 | 0 | krabice | 5 | 0
17407 | KK MFB 6/4F L NI | Kulový kohout 6/4" s filtrem a magnetem | 2380 | 8595222670398 | 84818081 | CN |  | ks | 0 | 2.06 | 2.52 | 8 | 21 | 15 |  | bal | 1.56 | 10.3 | 11.16 | 31 | 24 | 15 |  | 5 | 0
17408 | KK MFB 2F L NI | Kulový kohout 2" s filtrem a magnetem | 3920 | 8595222670404 | 84818081 | CN |  | ks | 0 | 3.862 | 7.04 | 11 | 32 | 20 |  | nemáhb | 0 | 3.862 | 0 | 0 | 0 | 0 |  | 1 | 0
17410 | KK 1/2FUX1/2F NI | Kulový kohout niklovaný s převlečnou maticí 1/2" Fu/F | 147 | 8595222670428 | 84818081 | EU |  | ks | 0 | 0.13 | 0.06 | 5 | 6 | 2 |  | krab | 0 | 12.48 | 0 | 0 | 0 | 0 | krabice | 96 | 0
17411 | KK 3/4FUX3/4F NI | Kulový kohout niklovaný s převlečnou maticí 3/4" Fu/F | 209 | 8595222670435 | 84818081 | EU |  | ks | 0 | 0.195 | 0.09 | 5 | 6 | 3 |  | krab | 0 | 18.72 | 0 | 0 | 0 | 0 | krabice | 96 | 0
17412 | KK 3/4FUX3/4MX1/2M | Kulový kohout s vypouštěcím ventilem 3/4" Fu/M | 359 | 8595222670442 | 84818081 | EU |  | ks | 0 | 0.32 | 0.216 | 6 | 6 | 6 |  | krab | 0 | 9.6 | 0 | 0 | 0 | 0 | krabice | 30 | 0
17413 | KK 1FUX1MX1/2M | Kulový kohout s vypouštěcím ventilem 1" Fu/M | 442 | 8595222670459 | 84818081 | EU |  | ks | 0 | 0.42 | 0.336 | 7 | 8 | 6 |  | krab | 0 | 12.6 | 0 | 0 | 0 | 0 | krabice | 30 | 0
17414 | KK 3/4FUX3/4FX1/2M | Kulový kohout s vypouštěcím ventilem 3/4" Fu/F | 363 | 8595222670466 | 84818081 | EU |  | ks | 0 | 0.3 | 0.15 | 6 | 5 | 5 |  | krab | 0 | 9 | 0 | 0 | 0 | 0 | krabice | 30 | 0
17415 | KK 1FUX1FX1/2M | Kulový kohout s vypouštěcím ventilem 1" Fu/F | 455 | 8595222670473 | 84818081 | EU |  | ks | 0 | 0.405 | 0.294 | 6 | 7 | 7 |  | krab | 0 | 12.15 | 0 | 0 | 0 | 0 | krabice | 30 | 0
17428 | REG-17428 | Příruba k zásobníkům RBC 750-1000 HP,R0BC 750-1000 pro těleso včetně anod | 8260 | 8595222670596 | 84798997 | EU |  | ks | 2.2 | 0 | 3.06 | 85 | 6 | 6 | krabice | nemáhb | 0 | 0 | 0 | 0 | 0 | 0 |  | 1 | 0
17432 | REG-17432 | Příruba k zásobníkům RxBC 400-500, RBC 300 HP 3.2V pro těleso včetně anod | 7960 | 8595222670619 | 84798997 | EU |  | ks | 2.2 | 0 | 3.06 | 85 | 6 | 6 | krabice | nemáhb | 0 | 0 | 0 | 0 | 0 | 0 |  | 1 | 0
17433 | REG-17433 | Příruba k zásobníkům RBC 750-1000, R2BC 750-1000 pro těleso včetně anod | 7970 | 8595222670626 | 84798997 | EU |  | ks | 2.32 | 0 | 18.45 | 82 | 15 | 15 | krabice | nemáhb | 0 | 0 | 0 | 0 | 0 | 0 |  | 1 | 0
17434 | REG-17434 | Příruba k zásobníkům RBC 200-500 HP pro těleso včetně anod | 8060 | 8595222670633 | 84798997 | EU |  | ks | 2.2 | 0 | 3.06 | 85 | 6 | 6 | krabice | nemáhb | 0 | 0 | 0 | 0 | 0 | 0 |  | 1 | 0
17435 | REG-17435 | Příruba k zásobníkům RBC 1500 HP,RxBC1500-2500, R0BC 3000 pro těleso včetně anod | 8280 | 8595222670640 | 84798997 | EU |  | ks | 2.2 | 0 | 3.06 | 85 | 6 | 6 | krabice | nemáhb | 0 | 0 | 0 | 0 | 0 | 0 |  | 1 | 0
17436 | REG-17436 | Příruba k zásobníkům RBC 3000,R2BC 3000 pro těleso včetně anod | 9730 | 8595222670657 | 84798997 | EU |  | ks | 2.3 | 0 | 3.06 | 85 | 6 | 6 | krabice | nemáhb | 0 | 0 | 0 | 0 | 0 | 0 |  | 1 | 0
17458 | DRŽÁK CTC A RTC NA STĚNU | Držák na stěnu pro tepelné čerpadlo | 10030 | 8595222670831 | 84189990 |  |  | ks | 0 | 24 | 120 | 12 | 100 | 100 | žádný | nemáhb | 0 | 24 | 0 | 0 | 0 | 0 |  | 1 | 0
17475 | ACES 550/250 L=800 | Anoda elektronická 550/250-universální | 4050 | 8595222671890 | 84798997 |  |  | ks | 0.55 | 0 | 3.06 | 85 | 6 | 6 | žádný | nemáhb | 0 | 0 | 0 | 0 | 0 | 0 |  | 1 | 0
17484 | CSE2 MIX F G75 1F | Čerpadlová skupina CSE2 MIX F G75 1F | 13200 | 8595222670992 | 84137030 | CN |  | ks | 6.9 | 0 | 12.95 | 14 | 37 | 25 | krabice | nemáhb | 0 | 0 | 0 | 0 | 0 | 0 |  | 1 | 3.36
17487 | CSE2 F G75 1F | Čerpadlová skupina CSE2 F G75 1F | 9100 | 8595222671029 | 84137030 | CN |  | ks | 6 | 0 | 12.95 | 14 | 37 | 25 | krabice | nemáhb | 0 | 0 | 0 | 0 | 0 | 0 |  | 1 | 3.36
17499 | BIO 55 MIX W-PWM 1F TRS6K | Čerpadlová skupina RegulusBIO 55 MIX W-PWM 1F TRS6K | 32400 | 8595222671135 | 84137030 | CN |  | ks | 6 | 0 | 56 | 25 | 64 | 35 | žádný | nemáhb | 0 | 0 | 0 | 0 | 0 | 0 |  | 1 | 3.36
17502 | BIO 55 G75 1F | Čerpadlová skupina BIO 55 G75 1F | 20200 | 8595222671166 | 84137030 | CN |  | ks | 11 | 0 | 66.5 | 38 | 70 | 25 | žádný | nemáhb | 0 | 0 | 0 | 0 | 0 | 0 |  | 1 | 3.36
17524 | SADA PRO PTR-R0BC 200-750 | Sada pro připojení PTR k R0BC 200-750 | 668 | 8595222671340 | 84199085 |  |  | ks | 1.3 | 0 | 2.1 | 10 | 10 | 21 | žádný | nemáhb | 0 | 0 | 0 | 0 | 0 | 0 |  | 1 | 0
17525 | SADA PRO PTR- RDC, R2DC, DUO | Sada pro připojení PTR k RGC 120 H, RxDC, DUO | 157 | 8595222671357 | 84199085 |  |  | ks | 0 | 0.3 | 0.3 | 6 | 5 | 10 | žádný | nemáhb | 0 | 0.3 | 0 | 0 | 0 | 0 |  | 1 | 0
17526 | SADA PRO PTR-RBC 200-400 | Sada pro připojení PTR k RBC 200-400 vč.HP a R2BC 200-400 | 273 | 8595222671364 | 84199085 |  |  | ks | 0 | 0.35 | 0.504 | 7 | 6 | 12 | žádný | nemáhb | 0 | 0.35 | 0 | 0 | 0 | 0 |  | 1 | 0
17527 | SADA PRO PTR-HSK P,PR,PV | Sada pro připojení PTR k HSK P, PR a PV | 273 | 8595222671371 | 84199085 |  |  | ks | 0 | 0.37 | 0.455 | 13 | 5 | 7 | žádný | nemáhb | 0 | 0.37 | 0 | 0 | 0 | 0 |  | 1 | 0
17528 | SADA PRO PTR-RBC 500-1000 | Sada pro připojení PTR k RBC 500-1000 vč.HP a R2BC 500-1000 | 807 | 8595222671388 | 84199085 | CN |  | ks | 0 | 1.3 | 2.5 | 25 | 10 | 10 | žádný | nemáhb | 0 | 1.3 | 0 | 0 | 0 | 0 |  | 1 | 0
17529 | SADA PRO PTR-RBC 1500-3000 | Sada pro připojení PTR k R0BC 1000, RxBC 1500-3000 vč.HP | 1920 | 8595222671395 | 84199085 |  |  | ks | 0 | 0.5 | 0.21 | 5 | 7 | 6 | žádný | nemáhb | 0 | 0.5 | 0 | 0 | 0 | 0 |  | 1 | 0
17553 | BIO 55 MIX-BP G75 1F | Čerpadlová skupina BIO 55 MIX-BP G75 1F | 21800 | 8595222671456 | 84137030 | CN |  | ks | 12 | 0 | 665 | 38 | 70 | 25 | žádný | nemáhb | 0 | 0 | 0 | 0 | 0 | 0 |  | 1 | 3.36
17566 | REG-17566 | Sada příslušenství pro PSxx N+ | 790 | 8595222671555 | 84199085 | EU |  | ks | 0 | 0.6 | 4.4 | 20 | 10 | 22 |  | nemáhb | 0 | 0.6 | 0 | 0 | 0 | 0 |  | 1 | 0
17567 | REG-17567 | Sada příslušenství PS E+ | 723 | 8595222671562 | 84199085 | EU |  | ks | 0 | 0.5 | 4.4 | 22 | 10 | 20 |  | nemáhb | 0 | 0.5 | 0 | 0 | 0 | 0 |  | 1 | 0
17568 | REG-17568 | Sada příslušenství pro DUO (HSK) P | 922 | 8595222671579 | 84199085 | EU |  | ks | 0 | 0.8 | 5.5 | 22 | 10 | 25 |  | nemáhb | 0 | 0.8 | 0 | 0 | 0 | 0 |  | 1 | 0
17569 | REG-17569 | Sada příslušenství pro DUO (HSK) PR (PV) | 1010 | 8595222671586 | 84199085 | EU |  | ks | 0 | 0.7 | 4.5 | 15 | 10 | 30 |  | nemáhb | 0 | 0.7 | 0 | 0 | 0 | 0 |  | 1 | 0
17570 | SRS1 T VČ.2 KS ČIDEL | Regulátor solární SRS1 T | 4480 | 8595222671593 | 90328900 | EU |  | ks | 0.66 | 0 | 2.88 | 30 | 16 | 6 |  | nemáhb | 0 | 0 | 0 | 0 | 0 | 0 |  | 1 | 0
17572 | REG-17572 | Filtr F5 pro Sentinel Kinetic B | 1320 | 8595222671616 | 8414900090 | UK |  | bal | 0 | 0.16 | 2.16 | 4 | 20 | 27 |  | nemáhb | 0 | 0.16 | 0 | 0 | 0 | 0 |  | 1 | 0
17573 | REG-17573 | Filtr F5 pro Sentinel Kinetic B Plus | 2170 | 8595222671623 | 8414900090 | UK |  | bal | 0 | 0.3 | 3.06 | 3 | 20 | 51 |  | nemáhb | 0 | 0.3 | 0 | 0 | 0 | 0 |  | 1 | 0
17598 | HW80/570-2" | Vyrovnávač tlaků HVDT - 2" | 8880 | 8595222671920 | 84039090 | EU |  | ks | 9.6 | 0 | 35.7 | 17 | 25 | 84 | krabice | nemáhb | 0 | 0 | 0 | 0 | 0 | 0 |  | 1 | 0
17599 | LU-HV 160-220 (WK 80-160) | Držák na zeď pro rozdělovač/sběrač pro 5/4" ot. okruhy | 2020 | 8595222671937 | 84039090 | EU |  | ks | 2.225 | 0 | 3.528 | 8 | 21 | 21 | krabice | nemáhb | 0 | 0 | 0 | 0 | 0 | 0 |  | 1 | 0
17601 | SENTINEL KINETIC ADVANCE S ENT | Rekuperační jednotka Sentinel Advance S ENT (SVT 9237) | 78500 | 5015135791551 | 8419508090 | UK | A+ | ks | 41 | 0 | 504 | 60 | 80 | 105 | paleta | paleta | 0 | 0 | 0 | 0 | 0 | 0 | paleta | 4 | 60
17602 | TVMIX ZV CIRKULACE 3/4M | Ventil termostatický směšovací TVmix G 3/4" M, ZV, CIRKULACE | 4270 | 8595222671982 | 84818059 | EU |  | ks | 0 | 1.5 | 0.882 | 14 | 21 | 3 | krabice | krab | 0 | 36 | 0 | 0 | 0 | 0 | krabice | 24 | 0
17610 | FILTERMAG 1M | Filtr s magnetem 1" M | 831 | 8595222672033 | 8421210090 | CN |  | ks | 0 | 0.8 | 0.264 | 4 | 11 | 6 | žádný | nemáhb | 0 | 0.8 | 0 | 0 | 0 | 0 |  | 1 | 0
17612 | VR2" | Sada propojovací pro rozdělovač/sběrač HV 80 a HVDT 2" | 5760 | 8595222672057 | 84139100 | EU |  | ks | 5.9 | 0 | 14.406 | 14 | 21 | 49 | krabice | nemáhb | 0 | 0 | 0 | 0 | 0 | 0 |  | 1 | 0
17615 | NBC 170 HP | Zásobník NBC 170 HP | 36900 | 8595222672071 | 84191900 | EU | B | ks | 52 | 0 | 435.6 | 121 | 60 | 60 |  | paleta | 0 | 0 | 0 | 0 | 0 | 0 | paleta | 4 | 0
17654 | KK 3/4FUX3/4M | Kulový kohout s převlečnou maticí 3/4" Fu/M | 227 | 8595222672286 | 84818081 | CN |  | ks | 0 | 0.2 | 0.116 | 7 | 3 | 5.5 |  | krab | 0 | 12 | 0 | 0 | 0 | 0 | krabice | 60 | 0
17726 | CSE SOL W 3/4M SRS1 T | Čerpadlová skupina CSE SOL W SRS1 T 3/4" | 13100 | 8595222672668 | 84137030 | EU |  | ks | 7.155 | 0 | 28.32 | 59 | 16 | 30 |  | nemáhb | 0 | 0 | 0 | 0 | 0 | 0 |  | 1 | 3.36
17734 | TERMOSTAT DVOJ.S ČIDLEM PT A V | Termostat zakryt. s jímkou dvojitý 0-90/100°C s čidlem Pt1000 a kabelem | 3140 | 8595222672705 | 90321089 | EU |  | ks | 0 | 0.46 | 1.32 | 15 | 11 | 8 | krabice | nemáhb | 0 | 0.46 | 0 | 0 | 0 | 0 |  | 1 | 0.84
17735 | RTC 6I | Tepelné čerpadlo RTC 6i (SVT 24531) | 99900 | 8595222672736 | 84186100 | CN | A+++ | ks | 0 | 66 | 237.615 | 35 | 93 | 73 | paleta | nemáhb | 0 | 66 | 0 | 0 | 0 | 0 |  | 1 | 60
17786 | MODUL K IR PRO KINETIC - CIB | Modul Sentinel Kinetic B/IR (CIB) | 3270 | 8595222672934 | 8414900090 | EU |  | ks | 0.22 | 0 | 2.5 | 4 | 25 | 25 | PE sáček | nemáhb | 0 | 0 | 0 | 0 | 0 | 0 |  | 1 | 0.44
17787 | MODUL K IR PRO ADVANCE - CIB | Modul Sentinel Kinetic Advance/IR (CIB) | 3740 | 8595222672941 | 8414900090 | EU |  | ks | 0.2 | 0 | 1.2 | 3 | 20 | 20 | PE sáček | nemáhb | 0 | 0 | 0 | 0 | 0 | 0 |  | 1 | 0.44
17794 | ŠROUBE 18 MS | Šroubení 18-18 - přímé | 104 | 8595222672842 | 74122000 | CN |  | ks | 0 | 0.12 | 0.063 | 2.5 | 5 | 5 | PE sáček | nemáhb | 0 | 0.12 | 0 | 0 | 0 | 0 |  | 1 | 0
17797 | ŠROUBE 18-1/2M MS | Šroubení přímé Cu 18 x 1/2" M | 81 | 8595222672873 | 74122000 | CN |  | ks | 0 | 0.08 | 0.025 | 4 | 2.5 | 2.5 | PE sáček | nemáhb | 0 | 0.08 | 0 | 0 | 0 | 0 |  | 1 | 0
17814 | BB011894 | Koleno šroubovací PP 80/60 pro vložkování | 1510 | 8595222673146 | 39174000 | CN |  | ks | 0.42 | 0 | 12.15 | 15 | 15 | 54 | žádný | nemáhb | 0 | 0 | 0 | 0 | 0 | 0 |  | 1 | 0
17815 | BB011895 | Koleno šroubovací PP 80 pro vložkování | 1310 | 8595222673153 | 39174000 | CN |  | ks | 0.42 | 0 | 12.15 | 15 | 15 | 54 | žádný | nemáhb | 0 | 0 | 0 | 0 | 0 | 0 |  | 1 | 0
17818 | CSE OTS MFB+ZV W8 | Čerpadlová skupina CSE OTS MFB+ZV W | 6150 | 8595222673184 | 84137030 | EU |  | ks | 3 | 0 | 8.976 | 16 | 33 | 17 | krabice | nemáhb | 0 | 0 | 0 | 0 | 0 | 0 |  | 1 | 3.36
17819 | CS 2 MIX MFB+ZV W10 5/4F | Čerpadlová skupina CS2 MIX MFB+ZV W 5/4F | 32900 | 8595222673191 | 84137030 | EU |  | ks | 10 | 0 | 28.728 | 21 | 57 | 24 |  | nemáhb | 0 | 0 | 0 | 0 | 0 | 0 |  | 1 | 3.36
17820 | CS 2 OTS MFB W10 5/4F | Čerpadlová skupina CS2 OTS MFB W 5/4F | 25900 | 8595222673207 | 84137030 | EU |  | ks | 7 | 0 | 13.524 | 23 | 42 | 14 |  | nemáhb | 0 | 0 | 0 | 0 | 0 | 0 |  | 1 | 3.36
17835 | ŠROUBE P 6/4FU-5/4F KK MS TE | Šroubení k čerpadlu s kulovým kohoutem 6/4"x5/4" Fu/F | 359 | 8595222673252 | 74122000 | CN |  | ks | 0.5 | 0 | 0.42 | 7 | 10 | 6 | PE sáček | nemáhb | 0 | 0 | 0 | 0 | 0 | 0 |  | 1 | 0
17849 | PV 7 1/2" M/F | Pojistný ventil 7 bar, G 1/2" M/F | 170 | 8595222673382 | 84814090 | EU |  | ks | 0.12 | 0 | 0.15188 | 4.5 | 7.5 | 4.5 | žádný | krab | 0 | 0 | 0 | 0 | 0 | 0 | krabice | 40 | 0
17850 | PV 7 3/4" M/F | Pojistný ventil 7 bar, G 3/4" M/F | 271 | 8595222673399 | 84814090 | EU |  | ks | 0.24 | 0 | 0.27225 | 5.5 | 9 | 5.5 | žádný | krab | 0 | 0 | 0 | 0 | 0 | 0 | krabice | 20 | 0
17853 | PV 10 1/2" M/F | Pojistný ventil 10 bar, G 1/2" M/F | 217 | 8595222673429 | 84814090 | EU |  | ks | 0.12 | 0 | 0.15188 | 4.5 | 7.5 | 4.5 | žádný | krab | 0 | 0 | 0 | 0 | 0 | 0 | krabice | 40 | 0
17854 | PV 10 3/4" M/F | Pojistný ventil 10 bar, G 3/4" M/F | 322 | 8595222673436 | 84814090 | EU |  | ks | 0.26 | 0 | 0.462 | 6 | 11 | 7 | žádný | krab | 0 | 0 | 0 | 0 | 0 | 0 | krabice | 20 | 0
17868 | CSE TC W-PWM MFB | Čerpadlová skupina CSE TC W-PWM MFB | 4780 | 8595222673467 | 84137030 | EU |  | ks | 5.3 | 0 | 8.925 | 15 | 35 | 17 |  | nemáhb | 0 | 0 | 0 | 0 | 0 | 0 |  | 1 | 3.36
17886 | REG-17886 | Sada komínová šroubovací RegulusFLEX pr. 80 s připojením na 60 | 3990 | 8595222673634 | 39174000 |  |  | ks | 0 | 3.2 | 189 | 60 | 45 | 70 | krabice | nemáhb | 0 | 3.2 | 0 | 0 | 0 | 0 |  | 1 | 0
17887 | REG-17887 | Sada komínová šroubovací RegulusFLEX pr. 80 s připojením na 80 | 3890 | 8595222673641 | 39174000 |  |  | ks | 0 | 3.2 | 189 | 60 | 45 | 70 | krabice | nemáhb | 0 | 3.2 | 0 | 0 | 0 | 0 |  | 1 | 0
17893 | CSE TVMIX ZV G70 3/4M | Čerpadlová skupina CSE TVMIX ZV G70 3/4M | 8800 | 8595222673986 | 84137030 | EU |  | ks | 4.5 | 0 | 14.256 | 36 | 22 | 18 | krabice | nemáhb | 0 | 0 | 0 | 0 | 0 | 0 |  | 1 | 3.36
17898 | CSE SOL W 1M SRS1 T-K | Čerpadlová skupina CSE SOL W SRS1 T-K 1" | 14300 | 8595222673740 | 84137030 | EU |  | ks | 4.8 | 0 | 25.52 | 29 | 55 | 16 |  | nemáhb | 0 | 0 | 0 | 0 | 0 | 0 |  | 1 | 3.36
17899 | CSE SOL W 3/4M SRS1 T-K | Čerpadlová skupina CSE SOL W SRS1 T-K 3/4" | 14300 | 8595222673757 | 84137030 | EU |  | ks | 5 | 0 | 25.52 | 29 | 55 | 16 |  | nemáhb | 0 | 0 | 0 | 0 | 0 | 0 |  | 1 | 3.36
17900 | CSE SOL W CU22 SRS1 T-K | Čerpadlová skupina CSE SOL W SRS1 T-K Cu 22 | 14400 | 8595222673764 | 84137030 | EU |  | ks | 4.9 | 0 | 25.52 | 29 | 55 | 16 |  | nemáhb | 0 | 0 | 0 | 0 | 0 | 0 |  | 1 | 3.36
17901 | CSE SOL W CU28 SRS1 T-K | Čerpadlová skupina CSE SOL W SRS1 T-K Cu 28 | 14500 | 8595222673771 | 84137030 | EU |  | ks | 5 | 0 | 25.52 | 29 | 55 | 16 |  | nemáhb | 0 | 0 | 0 | 0 | 0 | 0 |  | 1 | 3.36
17902 | CSE SOL W 1M SRS1 T | Čerpadlová skupina CSE SOL W SRS1 T 1" | 13100 | 8595222673788 | 84137030 | EU |  | ks | 7.1 | 0 | 28.32 | 59 | 16 | 30 |  | nemáhb | 0 | 0 | 0 | 0 | 0 | 0 |  | 1 | 3.36
17903 | CSE SOL W CU22 SRS1 T | Čerpadlová skupina CSE SOL W SRS1 T Cu 22 | 13200 | 8595222673795 | 84137030 | EU |  | ks | 7.1 | 0 | 28.32 | 59 | 16 | 30 |  | nemáhb | 0 | 0 | 0 | 0 | 0 | 0 |  | 1 | 3.36
17904 | CSE SOL W CU28 SRS1 T | Čerpadlová skupina CSE SOL W SRS1 T Cu 28 | 13300 | 8595222673801 | 84137030 | EU |  | ks | 7.12 | 0 | 28.32 | 59 | 16 | 30 |  | nemáhb | 0 | 0 | 0 | 0 | 0 | 0 |  | 1 | 3.36
17917 | CSE2 MIX-BP F W8 1F | Čerpadlová skupina CSE2 MIX-BP F W8 | 11200 | 8595222673870 | 84137030 | CN |  | ks | 3.6 | 0 | 20 | 25 | 40 | 20 | krabice | nemáhb | 0 | 0 | 0 | 0 | 0 | 0 |  | 1 | 3.36
17920 | ŠROUBE P 1FU-5/4F MS | Šroubení 1"x5/4" Fu/F | 234 | 8595222673894 | 74122000 | CN |  | ks | 0 | 0.189 | 0.14 | 4 | 7 | 5 | PE sáček | nemáhb | 0 | 0.189 | 0 | 0 | 0 | 0 |  | 1 | 0
17922 | CSE OTS MFB+ZV G75 | Čerpadlová skupina CSE OTS MFB+ZV G | 6150 | 8595222673917 | 84137030 | EU |  | ks | 3.9 | 0 | 11.628 | 18 | 38 | 17 | krabice | nemáhb | 0 | 0 | 0 | 0 | 0 | 0 |  | 1 | 3.36
17923 | TXN 101 31 | Submodul RS 485 k IR 14 | 2860 | 8595222673924 | 90329000 | EU |  | ks | 0.02 | 0 | 0.0843 | 2.5 | 4.5 | 7.5 | žádný |  | 0 | 0 | 0 | 0 | 0 | 0 |  | 1 | 0.44
17925 | BB012208 | Deska krycí na komín pr. 60/100 | 432 | 8595222673931 | 39172290 | EU |  | ks | 0.525 | 0 | 14.49 | 23 | 30 | 21 |  | krab | 0 | 0 | 0 | 0 | 0 | 0 | krabice | 1 | 0
17926 | BB013077 | Deska krycí na komín pr. 80/125 | 432 | 8595222673948 | 39172290 | EU |  | ks | 0.505 | 0 | 14.49 | 23 | 30 | 21 |  | krab | 0 | 0 | 0 | 0 | 0 | 0 | krabice | 1 | 0
17927 | REG-17927 | Flexibilní trubka RegulusFLEX pr. 80 - 10 m | 2940 | 8595222673955 | 39174000 |  |  | ks | 0 | 3.5 | 57.6 | 48 | 40 | 30 | žádný | krab | 0 | 17.5 | 0 | 0 | 0 | 0 | krabice | 5 | 0
17931 | KK 6/4FUX1M MS | Kulový kohout k oběhovému čerpadlu 6/4"x1" Fu/M | 458 | 8595222673993 | 84818081 |  |  | ks | 0 | 4.48 | 0.324 | 6 | 10 | 5.4 | PE sáček | nemáhb | 0 | 4.48 | 0 | 0 | 0 | 0 |  | 1 | 0
17936 | CSE2 F W8 1F | Čerpadlová skupina CSE2 F W8 | 9100 | 8595222674020 | 84137030 | CN |  | ks | 0 | 6 | 11.7 | 13 | 36 | 25 | krabice | nemáhb | 0 | 6 | 0 | 0 | 0 | 0 |  | 1 | 3.36
17937 | CSE2 MIX F W8 1F | Čerpadlová skupina CSE2 MIX F W8 | 13200 | 8595222674037 | 84137030 | CN |  | ks | 0 | 6.7 | 11.7 | 13 | 36 | 25 | krabice | nemáhb | 0 | 6.7 | 0 | 0 | 0 | 0 |  | 1 | 3.36
17979 | CSE OTS ZV W8 | Čerpadlová skupina CSE OTS ZV W8 | 4940 | 8595222674570 | 84137030 | EU |  | ks | 0 | 2.8 | 8.959 | 17 | 31 | 17 | krabice | nemáhb | 0 | 2.8 | 0 | 0 | 0 | 0 |  | 1 | 3.36
17980 | CSE MIX W8 1M | Čerpadlová skupina CSE MIX W8 1M | 7540 | 8595222674587 | 84137030 | EU |  | ks | 3.78 | 0 | 11.88 | 33 | 15 | 24 | krabice | nemáhb | 0 | 0 | 0 | 0 | 0 | 0 |  | 1 | 3.36
18038 | 445851 | Filtry G4 pro Sentinel Totus MIDI | 1960 | 5015135458515 | 8414900090 | UK |  | bal | 0 | 0.2 | 3.2 | 40 | 20 | 4 | PE sáček | krab | 0 | 0.4 | 0 | 0 | 0 | 0 | krabice | 2 | 0
18039 | 442071 | Filtry G4 pro Sentinel Totus MAXI | 3530 | 8595222675973 | 8414900090 | UK |  | bal | 0 | 0.2 | 3.2 | 40 | 20 | 4 | PE sáček | krab | 0 | 0.4 | 0 | 0 | 0 | 0 | krabice | 2 | 0
18054 | BOX 12 CTC 3/3 | Vnitřní jednotka RegulusBOX CTC 3/3 | 65500 | 8595222675072 | 84189990 | EU |  | ks | 44 | 34 | 119 | 90.5 | 56 | 23.5 | žádný | nemáhb | 44 | 34 | 119 | 90.5 | 56 | 23.5 | žádný | 1 | 13.55
18058 | VTP 1/2" H | Radiátorový H ventil přímý | 235 | 8595222675119 | 84818039 | CN |  | ks | 0.3 | 0 | 0.168 | 6 | 8 | 3.5 |  | krab | 0 | 0 | 0 | 0 | 0 | 0 | krabice | 50 | 0
18059 | VTR 1/2" H | Radiátorový H ventil rohový | 240 | 8595222675126 | 84818039 | CN |  | ks | 0.32 | 0 | 0.176 | 5.5 | 8 | 4 |  | krab | 0 | 0 | 0 | 0 | 0 | 0 | krabice | 50 | 0
18060 | REG-18060 | Svěrné šroubení na ALPEX 16 x 3/4" | 49 | 8595222675133 | 74122000 | CN |  | ks | 0.06 | 0 | 0.018 | 3 | 3 | 2 |  | krab | 0 | 0 | 0 | 0 | 0 | 0 | krabice | 100 | 0
18061 | REG-18061 | Svěrné šroubení na PEX 16 x 3/4" | 49 | 8595222675140 | 74122000 | CN |  | ks | 0.064 | 0 | 0.0225 | 3 | 3 | 2.5 |  | krab | 0 | 0 | 0 | 0 | 0 | 0 | krabice | 100 | 0
18062 | REG-18062 | Svěrné šroubení na Cu 15 x 3/4" | 39 | 8595222675157 | 74122000 | CN |  | ks | 0.048 | 0 | 0.0225 | 3 | 3 | 2.5 |  | krab | 0 | 0 | 0 | 0 | 0 | 0 | krabice | 100 | 0
18064 | EPP-SRGL-125-0050 | Kruhové EPP potrubí 125 mm, 0,5 m | 862 | 8595222675171 | 39172210 | EU |  | ks | 0 | 0.4 | 8.45 | 50 | 13 | 13 | žádný | krab | 0 | 4.8 | 0 | 0 | 0 | 0 | krabice | 12 | 0
18065 | EPP-SRGL-150-0050 | Kruhové EPP potrubí 150 mm, 0,5 m | 1040 | 8595222675188 | 39172210 | EU |  | ks | 0 | 0.45 | 11.25 | 50 | 15 | 15 | žádný | krab | 0 | 5.4 | 0 | 0 | 0 | 0 | krabice | 12 | 0
18066 | EPP-SRGL-125-0100 | Kruhové EPP potrubí 125 mm, 1 m | 1240 | 8595222675195 | 39172210 | EU |  | ks | 0 | 0.75 | 16.9 | 100 | 13 | 13 | žádný | krab | 0 | 4.5 | 0 | 0 | 0 | 0 | krabice | 6 | 0
18067 | EPP-SRGL-150-0100 | Kruhové EPP potrubí 150 mm, 1 m | 1370 | 8595222675201 | 39172210 | EU |  | ks | 0 | 0.8 | 22.5 | 100 | 15 | 15 | žádný | krab | 0 | 4.8 | 0 | 0 | 0 | 0 | krabice | 6 | 0
18068 | EPP-BPF-125-90 | Koleno EPP 90° 125 mm | 1080 | 8595222675218 | 39174000 | EU |  | ks | 0 | 0.2 | 3.757 | 17 | 13 | 17 | žádný | krab | 0 | 2.8 | 0 | 0 | 0 | 0 | krabice | 14 | 0
18069 | EPP-BPF-150-90 | Koleno EPP 90° 150 mm | 1180 | 8595222675225 | 39174000 | EU |  | ks | 5.415 | 0.27 | 5.415 | 19 | 15 | 19 | žádný | krab | 0 | 6.48 | 0 | 0 | 0 | 0 | krabice | 24 | 0
18070 | EPP-BPF-125-45 | Koleno EPP 45° 125 mm | 781 | 8595222675232 | 39174000 | EU |  | ks | 0 | 0.12 | 1.3 | 10 | 13 | 10 | žádný | krab | 0 | 1.68 | 0 | 0 | 0 | 0 | krabice | 14 | 0
18071 | EPP-BPF-150-45 | Koleno EPP 45° 150 mm | 931 | 8595222675249 | 39174000 | EU |  | ks | 0 | 0.16 | 1.815 | 11 | 15 | 11 | žádný | krab | 0 | 3.84 | 0 | 0 | 0 | 0 | krabice | 24 | 0
18072 | EPP-MSF-125 | Spojka EPP 125 mm | 371 | 8595222675256 | 39172290 | EU |  | ks | 0 | 0.09 | 1.014 | 6 | 13 | 13 | žádný | krab | 0 | 0.54 | 0 | 0 | 0 | 0 | krabice | 6 | 0
18073 | EPP-MSF-150 | Spojka EPP 150 mm | 371 | 8595222675263 | 39172290 | EU |  | ks | 0 | 0.12 | 1.8 | 8 | 15 | 15 | žádný | krab | 0 | 0.72 | 0 | 0 | 0 | 0 | krabice | 6 | 0
18082 | CSE2 MIX-BP F G75 1F | Čerpadlová skupina CSE2 MIX-BP F G75 1F | 11200 | 8595222675348 | 84137030 | CN |  | ks | 3.8 | 0 | 19 | 25 | 40 | 19 | krabice | nemáhb | 0 | 0 | 0 | 0 | 0 | 0 |  | 1 | 3.36
18104 | TOPNÝ KABEL EA 400-600, 5,0M | Topný kabel EA 5,0 | 883 | 8595222675584 | 85444995 | EU |  | ks | 0.22 | 0 | 0.809 | 24.5 | 5.5 | 6 | krabice | nemáhb | 0 | 0 | 0 | 0 | 0 | 0 |  | 1 | 0
18116 | TXN 133 96 | Modul k regulátoru IR pro 8 analogových výstupů (PWM) | 10300 | 8595222675393 | 90329000 | EU |  | ks | 0 | 0.19 | 0.972 | 12 | 9 | 9 | žádný | nemáhb | 0 | 0.19 | 0 | 0 | 0 | 0 |  | 1 | 0.44
18117 | CSE SOL W CU18 SRS1 T | Čerpadlová skupina CSE SOL W SRS1 T Cu 18 | 13200 | 8595222675409 | 84137030 |  |  | ks | 2.9 | 0 | 25.52 | 29 | 55 | 16 |  | nemáhb | 0 | 0 | 0 | 0 | 0 | 0 |  | 1 | 3.36
18118 | CSE SOL W CU18 SRS1 T-E | Čerpadlová skupina CSE SOL W SRS1 T-E Cu 18 | 14100 | 8595222675416 | 84137030 |  |  | ks | 4.3 | 0 | 25.52 | 29 | 55 | 16 |  | nemáhb | 0 | 0 | 0 | 0 | 0 | 0 |  | 1 | 3.36
18119 | CSE SOL W CU18 SRS1 T-K | Čerpadlová skupina CSE SOL W SRS1 T-K Cu 18 | 14400 | 8595222675423 | 84137030 |  |  | ks | 4.4 | 0 | 25.52 | 29 | 55 | 16 |  | nemáhb | 0 | 0 | 0 | 0 | 0 | 0 |  | 1 | 3.36
18126 | RC CALEON WIFI | Pokojová jednotka RC Caleon WIFI | 4810 | 8595222675485 | 90321020 | EU |  | ks | 0.22 | 0 | 1.536 | 6 | 16 | 16 | krabice | nemáhb | 0 | 0 | 0 | 0 | 0 | 0 |  | 1 | 0.44
18127 | CSE OTS ZV W-PWM | Čerpadlová skupina CSE OTS ZV W-PWM | 4940 | 8595222675492 | 84137030 | EU |  | ks | 3.9 | 0 | 8.925 | 15 | 35 | 17 | krabice | nemáhb | 0 | 0 | 0 | 0 | 0 | 0 |  | 1 | 3.36
18128 | CSE MIX W-PWM 1F | Čerpadlová skupina CSE MIX W-PWM 1F | 7540 | 8595222675508 | 84137030 | EU |  | ks | 4.15 | 0 | 11.385 | 15 | 33 | 23 | krabice | nemáhb | 0 | 0 | 0 | 0 | 0 | 0 |  | 1 | 3.36
18131 | RGMAT E 65 W-PWM | Čerpadlová skupina RGMAT E 65 W-PWM | 5390 | 8595222675997 | 84137030 | EU |  | ks | 4.12 | 0 | 8.67 | 15 | 34 | 17 | krabice | nemáhb | 0 | 0 | 0 | 0 | 0 | 0 |  | 1 | 3.36
18133 | RGMAT E 55 W-PWM | Čerpadlová skupina RGMAT E 55 W-PWM | 5390 | 8595222676017 | 84137030 | EU |  | ks | 4.1 | 0 | 8.67 | 15 | 34 | 17 | krabice | nemáhb | 0 | 0 | 0 | 0 | 0 | 0 |  | 1 | 3.36
18139 | CHLADIČ VZDUCHU MKW 150 | Chladič / ohřívač vzduchu MKW 150 | 21500 | 8595222675980 | 8419508090 | EU |  | ks | 0 | 10.5 | 45.936 | 48 | 33 | 29 | žádný | nemáhb | 0 | 10.5 | 0 | 0 | 0 | 0 |  | 1 | 0
18143 | IR 14 RTC | Regulátor IR 14 RTC | 32900 | 8595222676130 | 90328900 | EU |  | ks | 0.97 | 0 | 6.045 | 15 | 31 | 13 | krabice | nemáhb | 0 | 0 | 0 | 0 | 0 | 0 |  | 1 | 0
18145 | CSE IR 14 RTC | Čerpadlová skupina CSE IR 14 RTC | 32500 | 8595222676154 | 84137030 | EU |  | ks | 0 | 5 | 32.34 | 35 | 33 | 28 | krabice | nemáhb | 0 | 5 | 0 | 0 | 0 | 0 |  | 1 | 3.36
18157 | 445196 | Oblouk 45° vertikální, 60x200 mm | 110 | 8595222676529 | 39174000 | UK |  | ks | 0 | 0.11 | 1.28 | 8 | 20 | 8 | žádný | nemáhb | 0 | 0.11 | 0 | 0 | 0 | 0 |  | 1 | 0
18158 | 442273 | Odskočení, 60x200 mm | 207 | 8595222676536 | 39174000 | UK |  | ks | 0 | 0.32 | 3.84 | 12 | 20 | 16 | žádný | krab | 0 | 7.68 | 3.84 | 12 | 20 | 16 | krabice | 24 | 0
18159 | 438594 | Mřížka větrací vertikální 60x200 | 106 | 8595222676543 | 39174000 | UK |  | ks | 0 | 0.18 | 0.24 | 6 | 20 | 2 | žádný | krab | 0 | 1.8 | 0.24 | 6 | 20 | 2 | krabice | 10 | 0
18160 | 441654 | Přechod čtyřhran/kruh 100 mm | 226 | 8595222676550 | 39174000 | UK |  | ks | 0 | 0.16 | 5 | 25 | 20 | 10 | žádný | krab | 0 | 2.56 | 5 | 25 | 20 | 10 | krabice | 16 | 0
18161 | 372007 | T-kus plast 100 mm | 190 | 8595222676567 | 39174000 | UK |  | ks | 0 | 0.22 | 3 | 20 | 10 | 15 | žádný | krab | 0 | 7.92 | 3 | 20 | 10 | 15 | krabice | 36 | 0
18162 | 428636 | T-kus plast 125 mm | 213 | 8595222676574 | 39174000 | UK |  | ks | 0 | 0.26 | 6.25 | 25 | 12.5 | 20 | žádný | krab | 0 | 5.2 | 6.25 | 25 | 12.5 | 20 | krabice | 20 | 0
18163 | 370237 | T-kus plast 150 mm | 321 | 8595222676581 | 39174000 | UK |  | ks | 0 | 0.3 | 9.9 | 30 | 15 | 22 | žádný | krab | 0 | 4.2 | 9.9 | 30 | 15 | 22 | krabice | 14 | 0
18164 | 372004 | Koleno plast 90° 100 mm | 118 | 8595222676598 | 39174000 | UK |  | ks | 0 | 0.35 | 1.44 | 12 | 10 | 12 | žádný | nemáhb | 0 | 0.35 | 0 | 0 | 0 | 0 |  | 1 | 0
18165 | 427360 | Koleno plast 90° 125 mm | 147 | 8595222676604 | 39174000 | UK |  | ks | 0 | 0.37 | 3.2 | 16 | 12.5 | 16 | žádný | krab | 0 | 11.1 | 3.2 | 16 | 12.5 | 16 | krabice | 30 | 0
18166 | 370295 | Koleno plast 90° 150 mm | 227 | 8595222676611 | 3917400091 | UK |  | ks | 0 | 0.42 | 4.86 | 18 | 15 | 18 | žádný | krab | 0 | 8.4 | 4.86 | 18 | 15 | 18 | krabice | 20 | 0
18167 | 372005 | Koleno plast 45° 100 mm | 116 | 8595222676628 | 39174000 | UK |  | ks | 0 | 0.3 | 1.44 | 12 | 10 | 12 | žádný | nemáhb | 0 | 0.3 | 0 | 0 | 0 | 0 |  | 1 | 0
18168 | 441657 | Koleno plast 45° 125 mm | 125 | 8595222676635 | 39174000 | UK |  | ks | 0 | 0.33 | 2.813 | 15 | 12.5 | 15 | žádný | krab | 0 | 10.89 | 2.813 | 15 | 12.5 | 15 | krabice | 33 | 0
18169 | 372006 | Vsuvka plast 100 mm | 50 | 8595222676642 | 39174000 | UK |  | ks | 0 | 0.1 | 0.6 | 10 | 10 | 6 | žádný | nemáhb | 0 | 0.1 | 0 | 0 | 0 | 0 |  | 1 | 0
18170 | 428633 | Vsuvka plast 125 mm | 67 | 8595222676659 | 39174000 | UK |  | ks | 0 | 0.125 | 0.938 | 12.5 | 12.5 | 6 | žádný | nemáhb | 0 | 0.125 | 0 | 0 | 0 | 0 |  | 1 | 0
18171 | 370299 | Vsuvka plast 150 mm | 83 | 8595222676666 | 39174000 | UK |  | ks | 0 | 0.15 | 1.35 | 15 | 15 | 6 | žádný | nemáhb | 0 | 0.15 | 0 | 0 | 0 | 0 |  | 1 | 0
18172 | VA54119 | Přechod osový plast 125/100 mm | 44 | 8595222676673 | 39174000 | UK |  | ks | 0 | 0.14 | 0.938 | 12.5 | 12.5 | 6 | žádný | nemáhb | 0 | 0.14 | 0 | 0 | 0 | 0 |  | 1 | 0
18173 | 428632 | Přechod osový plast 150/125 mm | 58 | 8595222676680 | 39174000 | UK |  | ks | 0 | 0.17 | 1.35 | 15 | 15 | 6 | žádný | krab | 0 | 22.95 | 1.35 | 15 | 15 | 6 | krabice | 135 | 0
18180 | 300501021 | Detex PLUS | 1560 | 8595222676246 | 28061000 | EU |  | ks | 10.54 | 0 | 14.1141 | 32.9 | 19.5 | 22 |  | paleta | 0 | 0 | 0 | 0 | 0 | 0 | paleta | 60 | 0
18181 | 300501022 | Detex PLURIMETAL | 2130 | 8595222676253 | 29181400 | EU |  | ks | 10.6 | 10 | 13.367 | 32 | 22 | 19 |  | paleta | 0 | 600 | 0 | 0 | 0 | 0 | paleta | 60 | 0
18183 | 300802015 | Čisticí náplň BP 400 | 536 | 8595222676277 | 28342980 | EU |  | ks | 1.12 | 0 | 1.8492 | 20 | 13.4 | 6.9 |  | krab | 0 | 0 | 0 | 0 | 0 | 0 | krabice | 12 | 0
18184 | 300805011 | Ochranná náplň BP 700A | 561 | 8595222676284 | 28299080 | EU |  | ks | 1.14 | 1.09 | 1.8062 | 25 | 8.5 | 8.5 |  | krab | 0 | 13.08 | 0 | 0 | 0 | 0 | krabice | 12 | 0
18185 | 300803011 | Čisticí náplň BP 300 | 495 | 8595222676291 | 28342980 | EU |  | ks | 1.08 | 0 | 1.8492 | 20 | 13.4 | 6.9 |  | krab | 0 | 0 | 0 | 0 | 0 | 0 | krabice | 12 | 0
18186 | 300801011 | Ochranná náplň BP 100 Plus | 536 | 8595222676307 | 28342980 | EU |  | ks | 1.1 | 0 | 1.8492 | 20 | 13.4 | 6.9 |  | krab | 0 | 0 | 0 | 0 | 0 | 0 | krabice | 12 | 0
18198 | 1977 | Kulový kohout rohový s převlečnou maticí 3/4" Fu/M | 246 | 8595222676727 | 84818081 | EU |  | ks | 0 | 0.15 | 0.144 | 4 | 6 | 6 | žádný | krab | 0 | 1.5 | 0 | 0 | 0 | 0 | krabice | 10 | 0
18215 | FILTERMAG PK 3/4 | Filtr s magnetem FILTERMAG PK | 1870 | 8595222677090 | 8421210090 | CN |  | ks | 0 | 0.55 | 2.88 | 18 | 20 | 8 | žádný | krab | 0 | 13.2 | 0 | 0 | 0 | 0 | krabice | 24 | 0
18248 | IR RCA - ZÁSLEPKA DO BOXU | Záslepka a rámeček displeje IR RegulusBOX | 690 | 8595222676468 | 90329000 | EU |  | ks | 0.16 | 0 | 0.468 | 13 | 12 | 3 | žádný | nemáhb | 0 | 0 | 0 | 0 | 0 | 0 |  | 1 | 0
18259 | CTC ECOPART 612M | Tepelné čerpadlo EcoPart 612M (SVT 30975) | 211400 | 8595222676710 | 84186100 | EU | A+++ | ks | 187 | 0 | 535.08 | 78 | 70 | 98 | žádný | nemáhb | 0 | 0 | 0 | 0 | 0 | 0 |  | 1 | 60
18269 | IZOLACE MKW 150 | Sada izolací k ohřívači/chladiči vzduchu MKW 150 | 1860 | 8595222676796 | 40081100 | CN |  | ks | 0 | 1.6 | 24 | 6 | 40 | 100 | igelit | nemáhb | 0 | 1.6 | 0 | 0 | 0 | 0 |  | 1 | 0
18272 | POJ.S 7B-ZÁS.TV DO200L G3/4F/M | Pojistná sada 7 bar k ohřívačům vody do 200 l, 3/4" F/M | 1310 | 8595222676802 | 84814090 |  |  | ks | 1.082 | 0 | 8.208 | 18 | 24 | 19 | krabice | nemáhb | 0 | 0 | 0 | 0 | 0 | 0 |  | 1 | 0
18273 | POJ.S 7B-ZÁS.TV DO 1000L G1F/M | Pojistná sada 7 bar k ohřívačům vody do 1000 l, 1" F/M | 2120 | 8595222676819 | 84814090 |  |  | ks | 1.773 | 0 | 8.208 | 18 | 24 | 19 | krabice | nemáhb | 0 | 0 | 0 | 0 | 0 | 0 |  | 1 | 0
18274 | POJ.S10B-ZÁS.TV DO200L G3/4F/M | Pojistná sada 10 bar k ohřívačům vody do 200 l, 3/4" F/M | 1380 | 8595222676826 | 84814090 |  |  | ks | 1093 | 0 | 8.208 | 18 | 24 | 19 | krabice | nemáhb | 0 | 0 | 0 | 0 | 0 | 0 |  | 1 | 0
18275 | POJ.S10B-ZÁS.TV DO 1000L G1F/M | Pojistná sada 10 bar k ohřívačům vody do 1000 l, 1" F/M | 2190 | 8595222676833 | 84814090 |  |  | ks | 1.793 | 0 | 8.208 | 18 | 24 | 19 | krabice | nemáhb | 0 | 0 | 0 | 0 | 0 | 0 |  | 1 | 0
18283 | PV 8 1/2" F/F | Pojistný ventil 8 bar, 1/2" F | 156 | 8595222676895 | 84814090 | EU |  | ks | 0.12 | 0 | 0.162 | 8 | 4.5 | 4.5 | žádný | krab | 0 | 0 | 0 | 0 | 0 | 0 | krabice | 40 | 0
18284 | PV 8 1/2" M/F | Pojistný ventil 8 bar, G 1/2" M/F | 170 | 8595222676901 | 84814090 | EU |  | ks | 0.12 | 0 | 0.15188 | 4.5 | 7.5 | 4.5 | žádný | krab | 0 | 0 | 0 | 0 | 0 | 0 | krabice | 40 | 0
18285 | PV 8 3/4" F/F | Pojistný ventil 8 bar, 3/4" F | 291 | 8595222676918 | 84814090 | EU |  | ks | 0.222 | 0 | 0.2722 | 9 | 5.5 | 5.5 | žádný | krab | 0 | 0 | 0 | 0 | 0 | 0 | krabice | 20 | 0
18286 | PV 8 3/4" M/F | Pojistný ventil 8 bar, G 3/4" M/F | 310 | 8595222676925 | 84814090 | EU |  | ks | 0.24 | 0 | 0.27225 | 5.5 | 9 | 5.5 | žádný | krab | 0 | 0 | 0 | 0 | 0 | 0 | krabice | 20 | 0
18287 | POJ.S 8B-ZÁS.TV DO 1000L G1F/M | Pojistná sada 8 bar k ohřívačům vody do 1000 l, 1" F/M | 2190 | 8595222676932 | 84814090 |  |  | ks | 1.783 | 0 | 8.208 | 18 | 24 | 19 | krabice | nemáhb | 0 | 0 | 0 | 0 | 0 | 0 |  | 1 | 0
18288 | POJ.S 8B-ZÁS.TV DO200L G3/4F/M | Pojistná sada 8 bar k ohřívačům vody do 200 l, 3/4" F/M | 1380 | 8595222676949 | 84814090 |  |  | ks | 1.083 | 0 | 8.208 | 18 | 24 | 19 | krabice | nemáhb | 0 | 0 | 0 | 0 | 0 | 0 |  | 1 | 0
18290 | CTC ECOPART 616M | Tepelné čerpadlo EcoPart 616M (SVT 30976) | 225300 | 8595222676963 | 84186100 | EU | A+++ | ks | 170 | 0 | 528.22 | 77 | 70 | 98 | žádný | nemáhb | 0 | 0 | 0 | 0 | 0 | 0 |  | 1 | 60
18312 | CSE2 F W6 1F | Čerpadlová skupina CSE2 F W6 | 8900 | 8595222677168 | 84137030 | CN |  | ks | 4.5 | 0 | 20 | 25 | 40 | 20 | krabice | nemáhb | 0 | 0 | 0 | 0 | 0 | 0 |  | 1 | 3.36
18313 | CSE2 MIX F W6 1F | Čerpadlová skupina CSE2 MIX F W6 | 13000 | 8595222677175 | 84137030 | CN |  | ks | 5.9 | 0 | 20 | 25 | 40 | 20 | krabice | nemáhb | 5.9 | 0 | 20 | 25 | 40 | 20 | krabice | 1 | 3.36
18314 | CSE2 MIX-BP F W6 1F | Čerpadlová skupina CSE2 MIX-BP F W6 | 11000 | 8595222677182 | 84137030 | CN |  | ks | 6 | 0 | 20 | 25 | 40 | 20 | krabice | nemáhb | 0 | 0 | 0 | 0 | 0 | 0 |  | 1 | 3.36
18317 | CSE MIX W6 1F | Čerpadlová skupina CSE MIX W6 1F | 7340 | 8595222677212 | 84137030 | EU |  | ks | 4.19 | 0 | 11.385 | 15 | 33 | 23 | krabice | nemáhb | 0 | 0 | 0 | 0 | 0 | 0 |  | 1 | 3.36
18318 | KK MFB 3/4F B NI | Kulový kohout 3/4" s filtrem a magnetem, s motýlkem | 812 | 8595222677229 | 84818081 | CN |  | ks | 0.59 | 0 | 9.35 | 34 | 25 | 11 |  | krab | 0 | 0 | 0 | 0 | 0 | 0 | krabice | 5 | 0
18319 | KK MFB 1F B NI | Kulový kohout 1" s filtrem a magnetem, s motýlkem | 1020 | 8595222677236 | 84818081 | CN |  | ks | 0.59 | 0 | 9.35 | 34 | 25 | 11 |  | krab | 0 | 0 | 0 | 0 | 0 | 0 | krabice | 5 | 0
18330 | SADA NA ZPÁTEČKU K CSE MIX | Sada s MFB a ZV k CSE/HV | 1980 | 8595222677281 | 84818081 | EU |  | ks | 0 | 1.5 | 3.36 | 8 | 21 | 20 |  | nemáhb | 0 | 1.5 | 0 | 0 | 0 | 0 |  | 1 | 0
18386 | ETT-P-6,0 | Topné těleso ETT-P 6 kW | 7020 | 8595222677809 | 84198998 | EU |  | ks | 3.91 | 0 | 28.1364 | 15.5 | 26.5 | 68.5 | krabice | nemáhb | 0 | 0 | 0 | 0 | 0 | 0 | krabice | 1 | 3.05
18401 | SOFTSTARTÉR PRO CTC | Softstartér | 9900 | 8595222677946 | 90329000 |  |  | ks | 0.54 | 0 | 1.3125 | 5 | 17.5 | 15 | žádný | nemáhb | 0 | 0 | 0 | 0 | 0 | 0 |  | 1 | 0
18406 | DRŽÁK CTC NA IZOLOVANOU STĚNU | Držák na izolovanou stěnu pro tepelné čerpadlo | 11470 | 8595222677977 | 84189990 | CN |  | ks | 25 | 0 | 143.75 | 115 | 100 | 12.5 | žádný | nemáhb | 0 | 0 | 0 | 0 | 0 | 0 |  | 1 | 0
18431 | IR 14 CTC | Regulátor IR 14 CTC | 32900 | 8595222678226 | 90328900 | EU |  | ks | 0.85 | 0 | 6.045 | 15 | 31 | 13 | krabice | nemáhb | 0 | 0 | 0 | 0 | 0 | 0 |  | 1 | 0
18433 | CSE IR 14 CTC | Čerpadlová skupina CSE IR 14 CTC | 32500 | 8595222678240 | 84137030 |  |  | ks | 6.6 | 0 | 21.6 | 20 | 36 | 30 | krabice | nemáhb | 0 | 0 | 0 | 0 | 0 | 0 |  | 1 | 3.36
18474 | IR RS WIFI | Pokojové WiFi čidlo RSW 30 | 2580 | 8595222678448 | 90329000 | EU |  | ks | 0.16 | 0 | 1.824 | 12 | 19 | 8 | PE sáček | nemáhb | 0 | 0 | 0 | 0 | 0 | 0 |  | 1 | 0
18491 | TOPNÝ KABEL RTC, 5,0M | Topný kabel RTC 5,0 | 883 | 8595222678530 | 85444995 | EU |  | ks | 0.24 | 0 | 0.72712 | 5.9 | 23.7 | 5.2 | krabice | nemáhb | 0 | 0 | 0 | 0 | 0 | 0 |  | 1 | 0
18511 | OV-1/2 BV-ZV | Ventil odvzdušňovací 1/2"-boční celomosazný | 135 | 8595222678790 | 84814090 | CN |  | ks | 0 | 0.16 | 0.324 | 9 | 6 | 6 | žádný | krab | 0 | 16 | 0 | 0 | 0 | 0 | krabice | 100 | 0
18524 | CSE MIX W8 5/4F | Čerpadlová skupina CSE MIX W8 5/4F | 7940 | 8595222678912 | 84137030 | EU |  | ks | 4.7 | 0 | 11.385 | 15 | 33 | 23 | krabice | nemáhb | 0 | 0 | 0 | 0 | 0 | 0 |  | 1 | 3.36
18540 | IR RC 25 | Pokojová jednotka RC 25 | 2060 | 8595222679056 | 90321020 | EU |  | ks | 0 | 0.09 | 0.192 | 8 | 8 | 3 | krabice | nemáhb | 0 | 0.09 | 0 | 0 | 0 | 0 |  | 1 | 0.44
18550 | VZK R 325-230-1P-60 T 1F | Ventil kulový třícestný VZK R 325 60 T 1F | 3450 | 8595222679117 | 84818099 | CN |  | ks | 1.784 | 0 | 3.9 | 13 | 20 | 15 | krabice | nemáhb | 0 | 0 | 0 | 0 | 0 | 0 |  | 1 | 0.84
18553 | CSE MIX W6 1F T | Čerpadlová skupina CSE MIX W6 1F T | 7600 | 8595222679148 | 84137030 | EU |  | ks | 3.68 | 0 | 11.88 | 24 | 33 | 15 | krabice | nemáhb | 0 | 0 | 0 | 0 | 0 | 0 |  | 1 | 3.36
18557 | MP545/C | Oblouk 45° horizontální, bez dělicích segmentů 60x200 mm | 188 | 8595222679179 | 39174000 | UK |  | ks | 0.2 | 0 | 2.9869 | 6.2 | 20.5 | 23.5 | žádný | krab | 0 | 0 | 0 | 0 | 0 | 0 | krabice | 34 | 0
18563 | CS KK W6 | Čerpadlo se šroubením CS KK W6 | 3880 | 8595222679247 | 84137030 | EU |  | ks | 2.9 | 0 | 6.045 | 15 | 31 | 13 | krabice | nemáhb | 0 | 0 | 0 | 0 | 0 | 0 |  | 1 | 3.36
18574 | BOX 12 RTC 3/1S | Vnitřní jednotka RegulusBOX RTC 3/1S | 65500 | 8595222679322 | 84189990 | EU |  | ks | 44 | 34 | 119 | 90.5 | 56 | 23.5 | žádný | nemáhb | 44 | 34 | 119 | 90.5 | 56 | 23.5 | žádný | 1 | 13.55
18578 | 370336 | Mřížka větrací horizontální 60x200 | 181 | 8595222679353 | 39174000 | UK |  | ks | 0.12 | 0 | 0.80724 | 6.2 | 21 | 6.2 | žádný | krab | 0 | 0 | 0 | 0 | 0 | 0 | krabice | 100 | 0
18611 | CSE OTS W6 | Čerpadlová skupina CSE OTS W6 | 4440 | 8595222679476 | 84137030 | EU |  | ks | 2.75 | 0 | 9.45 | 15 | 35 | 18 | krabice | nemáhb | 0 | 0 | 0 | 0 | 0 | 0 |  | 1 | 3.36
18612 | RGMAT E 55 W6 | Čerpadlová skupina RGMAT E 55 W6 | 5190 | 8595222679483 | 84137030 | EU |  | ks | 3.8 | 0 | 9.45 | 15 | 35 | 18 | krabice | nemáhb | 0 | 0 | 0 | 0 | 0 | 0 |  | 1 | 3.36
18619 | REG-18619 | Sada filtru pro talířové ventily 100 mm | 147 | 8595222679544 | 84219900 |  |  | ks | 0 | 0.02 | 0.1536 | 19.2 | 16 | 0.5 | krabice | nemáhb | 0 | 0.02 | 0 | 0 | 0 | 0 |  | 1 | 0
18620 | REG-18620 | Sada filtru pro talířové ventily 125 mm | 173 | 8595222679551 | 84219900 |  |  | ks | 0 | 0.02 | 0.164 | 20.5 | 16 | 0.5 | krabice | nemáhb | 0 | 0.02 | 0 | 0 | 0 | 0 |  | 1 | 0
18621 | 36.19.0300 | Hadice opletená 2x 1" F, 300 mm | 630 | 8595222679568 | 40092200 | EU |  | ks | 0.4 | 0 | 0.512 | 4 | 32 | 4 |  | krab | 0 | 0 | 0 | 0 | 0 | 0 | krabice | 30 | 0
18622 | 36.09.0300 | Hadice opletená 1" F/M, 300 mm | 630 | 8595222679575 | 40092200 | EU |  | ks | 0.38 | 0 | 0.496 | 4 | 31 | 4 |  | krab | 0 | 0 | 0 | 0 | 0 | 0 | krabice | 25 | 0
18624 | TPS1-1500 | Termostat prov. zakryt. s jímkou 0-90°C, G 1/2", l=106 mm | 490 | 8595222679599 | 90321089 | EU |  | ks | 0.25 | 0 | 1.2075 | 6 | 17.5 | 11.5 | žádný | krab | 0 | 0 | 0 | 0 | 0 | 0 | krabice | 50 | 0.84
18626 | 3AVC0531M210REG0+ | Pohon pro VZK ventily dvoupólový 60 s | 2680 | 8595222679612 | 90329000 | EU |  | ks | 0.64 | 0 | 1.827 | 9 | 14.5 | 14 | žádný | krab | 0 | 0 | 0 | 0 | 0 | 0 | krabice | 45 | 0.84
18628 | HSK 350 K P-B | Akumulační nádrž s nerezovým výměníkem TV HSK 350 K P-B | 39500 | 8595222679629 | 8419508090 | EU | C | ks | 93 | 0 | 854.91 | 177 | 70 | 69 | paleta | nemáhb | 0 | 0 | 0 | 0 | 0 | 0 |  | 1 | 0
18637 | RGMAT EA 72 W8 5/4 | Čerpadlová skupina RGMAT EA 72 W8 5/4 | 5670 | 8595222679674 | 84137030 | EU |  | ks | 4.1 | 0 | 8.91 | 15 | 33 | 18 |  | nemáhb | 0 | 0 | 0 | 0 | 0 | 0 |  | 1 | 3.36
18642 | HDW-150 | Ohřívač vzduchu HDW 150 | 6580 | 8595222679728 | 8419508090 | EU |  | ks | 4.82 | 0 | 45.5569 | 32.5 | 31.5 | 44.5 |  | nemáhb | 0 | 0 | 0 | 0 | 0 | 0 |  | 1 | 0
18650 | SADA T-KUS 1F/M + JÍMKA 45MM | Sada T kus 1" F/M s jímkou 7 x 9 x 45 mm a pružinkou | 201 | 8595222679803 | 74122000 | CN |  | ks | 0 | 0 | 0 | 0 | 0 | 0 | žádný | nemáhb | 0 | 0 | 0 | 0 | 0 | 0 |  | 1 | 0
18651 | SADA T-KUS 1F/FU + JÍMKA 45MM | Sada T kus s převlečnou maticí 1" F/Fu s jímkou 7 x 9 x 45 mm a pružinkou | 299 | 8595222679810 | 74122000 |  |  | ks | 0 | 0 | 0 | 0 | 0 | 0 | žádný | nemáhb | 0 | 0 | 0 | 0 | 0 | 0 |  | 1 | 0
18653 | ŠROUBE P 1FU-1F ZV MS TE | Šroubení 1" Fu/F prodloužené se zpětným ventilem | 296 | 8595222679834 | 74122000 |  |  | ks | 0.2 | 0 | 0.144 | 4 | 9 | 4 | PE sáček | nemáhb | 0 | 0 | 0 | 0 | 0 | 0 |  | 1 | 0
18654 | RGMAT E 55 W8 5/4F KK | Čerpadlová skupina RGMAT E 55 W8 5/4 KK | 6190 | 8595222679841 | 84137030 | EU |  | ks | 4.836 | 0 | 9.1575 | 18.5 | 33 | 15 | krabice | nemáhb | 0 | 0 | 0 | 0 | 0 | 0 |  | 1 | 3.36
18655 | TSV5B 55°C 6/4MX5/4F | Termostatický ventil TSV5BMF 55°C | 1610 | 8595222679858 | 84818059 | CN |  | ks | 1.02 | 0 | 0.72 | 6 | 12 | 10 | žádný | krab | 0 | 0 | 0 | 0 | 0 | 0 | krabice | 10 | 0
18656 | TSV5B 65°C 6/4MX5/4F | Termostatický ventil TSV5BMF 65°C | 1610 | 8595222679865 | 84818059 | CN |  | ks | 1 | 0 | 0.72 | 6 | 12 | 10 | žádný | krab | 0 | 0 | 0 | 0 | 0 | 0 | krabice | 10 | 0
18657 | RGMAT E 65 W8 5/4F KK | Čerpadlová skupina RGMAT E 65 W8 5/4 KK | 6190 | 8595222679872 | 84137030 | EU |  | ks | 4.846 | 0 | 8.775 | 18 | 32.5 | 15 | krabice | nemáhb | 0 | 0 | 0 | 0 | 0 | 0 |  | 1 | 3.36
18663 | RGMAT E 65 W8 5/4 | Čerpadlová skupina RGMAT E 65 W8 5/4 | 5690 | 8595222679902 | 84137030 | EU |  | ks | 3.95 | 0 | 8.91 | 15 | 33 | 18 | krabice | nemáhb | 0 | 0 | 0 | 0 | 0 | 0 |  | 1 | 3.36
18668 | RGMAT E 45 W6 | Čerpadlová skupina RGMAT E 45 W6 | 5190 | 8595222679957 | 84137030 | EU |  | ks | 3.85 | 0 | 9.45 | 15 | 35 | 18 | krabice | nemáhb | 0 | 0 | 0 | 0 | 0 | 0 |  | 1 | 3.36
18671 | VZK R 325-230-1P-60 L 5/4F | Ventil kulový třícestný VZK R 325 60 L 5/4F | 3520 | 8595222679964 | 84818099 |  |  | ks | 1.784 | 0 | 3.87 | 12.9 | 20 | 15 | krabice | nemáhb | 0 | 0 | 0 | 0 | 0 | 0 |  | 1 | 0.84
18675 | VZK S 325-230-2P-60 T 1F | Ventil kulový třícestný VZK S 325 T 1F | 3580 | 8595222680007 | 84818099 |  |  | ks | 1.738 | 0 | 3.705 | 13 | 19 | 15 | krabice | nemáhb | 0 | 0 | 0 | 0 | 0 | 0 |  | 1 | 0.84
18676 | VZK R 325-230-1P-60 T 5/4F | Ventil kulový třícestný VZK R 325 60 T 5/4F | 3520 | 8595222680014 | 84818099 |  |  | ks | 1.77 | 0 | 3.6758 | 13 | 19.5 | 14.5 | krabice | nemáhb | 0 | 0 | 0 | 0 | 0 | 0 |  | 1 | 0.84
18678 | POJ.S 6B-ZÁS.TV DO 1000L G1F/M | Pojistná sada 6 bar k ohřívačům vody do 1000 l, 1" F/M | 2120 | 8595222680038 | 84814090 | CN |  | ks | 1.76 | 0 | 7.4976 | 17.9 | 17.9 | 23.4 | krabice | nemáhb | 0 | 0 | 0 | 0 | 0 | 0 |  | 1 | 0
18680 | RGMAT E 50 W6 | Čerpadlová skupina RGMAT E 50 W6 | 5190 | 8595222680052 | 84137030 | EU |  | ks | 3.7 | 0 | 9.45 | 15 | 35 | 18 | krabice | nemáhb | 0 | 0 | 0 | 0 | 0 | 0 |  | 1 | 3.36
18681 | RGMAT E 60 W6 | Čerpadlová skupina RGMAT E 60 W6 | 5190 | 8595222680069 | 84137030 | EU |  | ks | 3.6 | 0 | 9.45 | 15 | 35 | 18 | krabice | nemáhb | 0 | 0 | 0 | 0 | 0 | 0 |  | 1 | 3.36
18682 | RGMAT E 65 W6 | Čerpadlová skupina RGMAT E 65 W6 | 5190 | 8595222680076 | 84137030 | EU |  | ks | 3.65 | 0 | 9.45 | 15 | 35 | 18 | krabice | nemáhb | 0 | 0 | 0 | 0 | 0 | 0 |  | 1 | 3.36
18683 | RGMAT E 70 W6 | Čerpadlová skupina RGMAT E 70 W6 | 5190 | 8595222680083 | 84137030 | EU |  | ks | 3.79 | 0 | 9.45 | 15 | 35 | 18 | krabice | nemáhb | 0 | 0 | 0 | 0 | 0 | 0 |  | 1 | 3.36
18684 | RGMAT E 55 W8 5/4 | Čerpadlová skupina RGMAT E 55 W8 5/4 | 5690 | 8595222680090 | 84137030 | EU |  | ks | 3.79 | 0 | 8.91 | 15 | 33 | 18 | krabice | nemáhb | 0 | 0 | 0 | 0 | 0 | 0 |  | 1 | 3.36
18699 | RGMAT EA 65 W6 | Čerpadlová skupina RGMAT EA 65 W6 | 5170 | 8595222680175 | 84137030 | EU |  | ks | 3.98 | 0 | 9.45 | 15 | 35 | 18 | krabice | nemáhb | 0 | 0 | 0 | 0 | 0 | 0 |  | 1 | 3.36
18700 | RGMAT EA 65 W8 5/4 | Čerpadlová skupina RGMAT EA 65 W8 5/4 | 5670 | 8595222680182 | 84137030 | EU |  | ks | 4.2 | 0 | 8.91 | 15 | 33 | 18 |  | nemáhb | 0 | 0 | 0 | 0 | 0 | 0 |  | 1 | 3.36
18701 | RGMAT EA 72 W6 | Čerpadlová skupina RGMAT EA 72 W6 | 5170 | 8595222680199 | 84137030 | EU |  | ks | 3.89 | 0 | 9.45 | 15 | 35 | 18 |  | nemáhb | 0 | 0 | 0 | 0 | 0 | 0 |  | 1 | 3.36
18723 | IZOLACE HSK 390 PR SE | Izolace SE pro HSK 390 PR | 7520 | 8595222680298 | 39269097 | EU | C | ks | 19 | 0 | 649.782 | 126 | 191 | 27 | igelit | paleta | 0 | 0 | 0 | 0 | 0 | 0 | paleta | 9 | 0
18724 | IZOLACE HSK 600 P SE | Izolace SE pro HSK 600 P | 8040 | 8595222680304 | 39269097 | EU |  | ks | 22 | 0 | 616 | 22 | 200 | 140 | igelit | paleta | 0 | 0 | 0 | 0 | 0 | 0 | paleta | 9 | 0
18730 | CSE MIX W6 1M | Čerpadlová skupina CSE MIX W6 1M | 7340 | 8595222680342 | 84137030 | EU |  | ks | 4.75 | 0 | 11.385 | 15 | 33 | 23 | krabice | nemáhb | 0 | 0 | 0 | 0 | 0 | 0 |  | 1 | 3.36
18731 | CSE MIX-BP W6 1F | Čerpadlová skupina CSE MIX-BP W6 1F | 5240 | 8595222680359 | 84137030 | EU |  | ks | 3.91 | 0 | 11.385 | 15 | 33 | 23 | krabice | nemáhb | 0 | 0 | 0 | 0 | 0 | 0 |  | 1 | 3.36
18732 | CSE MIX-BP W8 5/4F | Čerpadlová skupina CSE MIX-BP W8 5/4F | 5840 | 8595222680366 | 84137030 | EU |  | ks | 3.8 | 0 | 11.385 | 15 | 33 | 23 | krabice | nemáhb | 0 | 0 | 0 | 0 | 0 | 0 |  | 1 | 3.36
18738 | 4232743 | Čerpadlo Wilo Varios Pico STG 25/1-8 - 180 - 6/4" M | 5950 | 8595222680380 | 84137030 | EU |  | ks | 2.28 | 0 | 3.3915 | 10.5 | 17 | 19 |  | paleta | 0 | 0 | 0 | 0 | 0 | 0 | paleta | 198 | 3.36
18748 | RBC 300 HP 3.2 | Zásobník RBC 300 HP 3.2V | 33000 | 8595222680489 | 84191900 | EU | C | ks | 140 | 0 | 427.5 | 185 | 70 | 70 | paleta | nemáhb | 0 | 0 | 0 | 0 | 0 | 0 |  | 1 | 0
18750 | TXN 12141 | Modul pro externí CIB sběrnici | 5090 | 8595222680496 | 90329000 | EU |  | ks | 0.104 | 0 | 0.2415 | 3 | 11.5 | 7 | žádný | nemáhb | 0 | 0 | 0 | 0 | 0 | 0 |  | 1 | 0.44
18753 | CSE MIX-BP G75 5/4F | Čerpadlová skupina CSE MIX-BP G75 5/4F | 5840 | 8595222680519 | 84137030 | EU |  | ks | 3.69 | 0 | 11.385 | 15 | 33 | 23 | krabice | nemáhb | 0 | 0 | 0 | 0 | 0 | 0 |  | 1 | 3.36
18754 | PS 80 Z | Akumulační nádrž PS 80 Z | 10140 | 8595222680526 | 84191900 | EU |  | ks | 36.17 | 0 | 230.3 | 50 | 94 | 49 | paleta | paleta | 0 | 0 | 0 | 0 | 0 | 0 | paleta | 8 | 0
18760 | KK 1FUX3/4F | Kulový kohout k oběhovému čerpadlu 1"x3/4" Fu/F | 243 | 8595222680571 | 84818081 | CN |  | ks | 0.24 | 0 | 0.13728 | 5.2 | 6.6 | 4 |  | krab | 0 | 0 | 0 | 0 | 0 | 0 | krabice | 20 | 0
18766 | 479372 | Ventil talířový designový malý | 1240 | 8595222680588 | 39174000 | UK |  | ks | 0.32 | 0 | 2.3275 | 7.6 | 17.5 | 17.5 |  | nemáhb | 0 | 0 | 0 | 0 | 0 | 0 |  | 1 | 0
18767 | 479373 | Ventil talířový designový velký | 941 | 8595222680595 | 39174000 | UK |  | ks | 0.52 | 0 | 3.8236 | 7.9 | 22 | 22 |  | nemáhb | 0 | 0 | 0 | 0 | 0 | 0 |  | 1 | 0
18768 | 479374 | Ventil talířový designový čtvercový | 941 | 8595222680601 | 39174000 | UK |  | ks | 0.56 | 0 | 3.8236 | 7.9 | 22 | 22 |  | nemáhb | 0 | 0 | 0 | 0 | 0 | 0 |  | 1 | 0
18769 | 479377 | Clona do talířového designového ventilu | 868 | 8595222680618 | 39174000 | UK |  | ks | 0.02 | 0 | 0.342 | 19 | 12 | 1.5 |  | nemáhb | 0 | 0 | 0 | 0 | 0 | 0 |  | 1 | 0
18770 | 472255 | Box rozdělovací rohový plast 2x75/125 | 1420 | 8595222680625 | 3917290099 | UK |  | ks | 0.82 | 0 | 17.119 | 17 | 38 | 26.5 |  | nemáhb | 0 | 0 | 0 | 0 | 0 | 0 |  | 1 | 0
18771 | 472256 | Box rozdělovací rohový plast (4+2+4+2)x75/125 | 7380 | 8595222680632 | 3917290099 | UK |  | ks | 3.58 | 0 | 58.71 | 15 | 76 | 51.5 |  | nemáhb | 0 | 0 | 0 | 0 | 0 | 0 |  | 1 | 0
18772 | 472257 | Box rozdělovací rohový plast (2+2+2+2)x75/125 | 5190 | 8595222680649 | 3917290099 | UK |  | ks | 2.16 | 0 | 35.28 | 15 | 49 | 48 |  | nemáhb | 0 | 0 | 0 | 0 | 0 | 0 |  | 1 | 0
18773 | 472261 | Box rozdělovací plast 2x75/125 | 1150 | 8595222680656 | 3917290099 | UK |  | ks | 0.5 | 0 | 8.883 | 12 | 31.5 | 23.5 |  | nemáhb | 0 | 0 | 0 | 0 | 0 | 0 |  | 1 | 0
18777 | IR 14 WIFI ADAPTÉR PRO IR | WiFi modul pro IR 14 nebo RegulusBOX | 690 | 8595222680694 | 90328900 | CN |  | ks | 0 | 0 | 0 | 0 | 0 | 0 | žádný | nemáhb | 0 | 0 | 0 | 0 | 0 | 0 |  | 1 | 0
18784 | LK 840 5/4M KVS 8,0 2.0 | Ventil směšovací třícestný LK 840 2.0, 5/4" M, Kvs 8 | 1520 | 8595222680755 | 84818099 | EU |  | ks | 0.56 | 0 | 0.7533 | 9.3 | 9 | 9 | krabice | krab | 0 | 0 | 0 | 0 | 0 | 0 | krabice | 24 | 0
18797 | ŠROUBE P 1FU-1F U MS TE | Šroubení 1" Fu/F prodloužené | 213 | 8595222680892 | 74122000 |  |  | ks | 0.192 | 0 | 0.1103 | 3.5 | 9 | 3.5 | PE sáček | nemáhb | 0 | 0 | 0 | 0 | 0 | 0 |  | 1 | 0
18837 | IZOLACE HSK 350 K P-B SE | Izolace SE pro HSK 350 K P-B | 7300 | 8595222680885 | 39269097 | EU | C | ks | 11 | 0 | 551.04 | 164 | 240 | 14 | igelit | paleta | 0 | 0 | 0 | 0 | 0 | 0 | paleta | 9 | 0
18838 | IZOLACE HSK 600 PR SE | Izolace SE pro HSK 600 PR | 8040 | 8595222680977 | 39269097 | EU |  | ks | 13 | 0 | 792.48 | 195 | 127 | 32 | igelit | paleta | 0 | 0 | 0 | 0 | 0 | 0 | paleta | 9 | 0
18839 | IZOLACE HSK 600 PV SE | Izolace SE pro HSK 600 PV | 8040 | 8595222680984 | 39269097 | EU |  | ks | 20 | 0 | 655.2 | 140 | 195 | 24 | igelit | paleta | 0 | 0 | 0 | 0 | 0 | 0 | paleta | 9 | 0
18840 | IZOLACE HSK 750 P SE | Izolace SE pro HSK 750 P | 8780 | 8595222680991 | 39269097 | EU |  | ks | 24 | 0 | 842.4 | 200 | 156 | 27 | igelit | paleta | 0 | 0 | 0 | 0 | 0 | 0 | paleta | 8 | 0
18841 | IZOLACE HSK 750 PR SE | Izolace SE pro HSK 750 PR | 8780 | 8595222681004 | 39269097 | EU |  | ks | 23 | 0 | 761.25 | 25 | 145 | 210 | igelit | paleta | 0 | 0 | 0 | 0 | 0 | 0 | paleta | 8 | 0
18842 | IZOLACE HSK 750 PV SE | Izolace SE pro HSK 750 PV | 8780 | 8595222681011 | 39269097 | EU |  | ks | 20 | 0 | 868 | 28 | 155 | 200 | igelit | paleta | 0 | 0 | 0 | 0 | 0 | 0 | paleta | 8 | 0
18843 | IZOLACE HSK 1000 P SE | Izolace SE pro HSK 1000 P | 9920 | 8595222681028 | 39269097 | EU |  | ks | 25 | 0 | 892.5 | 170 | 210 | 25 | igelit | paleta | 0 | 0 | 0 | 0 | 0 | 0 | paleta | 8 | 0
18844 | IZOLACE HSK 1000 PR SE | Izolace SE pro HSK 1000 PR | 9920 | 8595222681035 | 39269097 | EU |  | ks | 24 | 0 | 1039.5 | 30 | 165 | 210 | igelit | paleta | 0 | 0 | 0 | 0 | 0 | 0 | paleta | 8 | 0
18845 | IZOLACE HSK 1000 PV SE | Izolace SE pro HSK 1000 PV | 9920 | 8595222681042 | 39269097 | EU |  | ks | 22 | 0 | 1008 | 30 | 160 | 210 | igelit | paleta | 0 | 0 | 0 | 0 | 0 | 0 | paleta | 8 | 0
18846 | IZOLACE HSK 1700 P SE | Izolace SE pro HSK 1700 P | 13800 | 8595222681059 | 39269097 | EU |  | ks | 34 | 0 | 1176 | 40 | 140 | 210 | igelit | paleta | 0 | 0 | 0 | 0 | 0 | 0 | paleta | 5 | 0
18847 | IZOLACE HSK 1700 PR SE | Izolace SE pro HSK 1700 PR | 13800 | 8595222681066 | 39269097 | EU |  | ks | 35 | 0 | 1505 | 50 | 140 | 215 | igelit | paleta | 0 | 0 | 0 | 0 | 0 | 0 | paleta | 5 | 0
18848 | IZOLACE HSK 1700 PV SE | Izolace SE pro HSK 1700 PV | 13800 | 8595222681073 | 39269097 | EU |  | ks | 34 | 0 | 1247 | 40 | 145 | 215 | igelit | paleta | 0 | 0 | 0 | 0 | 0 | 0 | paleta | 5 | 0
18855 | TSV3BM DN25 50°C | Termostatický ventil TSV3BMF 50°C | 1240 | 8595222681097 | 84818059 | CN |  | ks | 0.7 | 0 | 0.72 | 6 | 12 | 10 | žádný | krab | 0 | 0 | 0 | 0 | 0 | 0 | krabice | 10 | 0
18860 | VZK M 325 L 1F | Ventil kulový třícestný VZK M 325 L 1F | 1790 | 8595222681141 | 84818099 |  |  | ks | 1.28 | 0 | 3.4 | 10 | 20 | 17 | krabice | nemáhb | 0 | 0 | 0 | 0 | 0 | 0 |  | 1 | 0
18864 | VZK M 325 L 5/4F | Ventil kulový třícestný VZK M 325 L 5/4F | 1860 | 8595222681189 | 84818099 | CN |  | ks | 1.284 | 0 | 3.4 | 10 | 20 | 17 | krabice | nemáhb | 0 | 0 | 0 | 0 | 0 | 0 |  | 1 | 0
18865 | VZK M 325 T 1F | Ventil kulový třícestný VZK M 325 T 1F | 1790 | 8595222681196 | 84818099 | CN |  | ks | 1.268 | 0 | 3.4 | 10 | 20 | 17 | krabice | nemáhb | 0 | 0 | 0 | 0 | 0 | 0 |  | 1 | 0
18867 | VZK M 325 T 5/4F | Ventil kulový třícestný VZK M 325 T 5/4F | 1860 | 8595222681219 | 84818099 | CN |  | ks | 1.266 | 0 | 3.4 | 10 | 20 | 17 | krabice | nemáhb | 0 | 0 | 0 | 0 | 0 | 0 |  | 1 | 0
18872 | BB017125 | Prodloužení pr.200 PP, 1 m | 1540 | 8595222681264 | 39172210 | EU |  | ks | 0 | 3.32 | 89.6 | 100 | 28 | 32 |  | vrstva | 0 | 9.96 | 87.67 | 0 | 0 | 0 |  | 3 | 0
18873 | BB017019 | Koleno 45° pr.200 PP | 984 | 8595222681271 | 39174000 | EU |  | ks | 1.57 | 0 | 50.82 | 33 | 55 | 28 |  | vrstva | 0 | 0 | 0 | 0 | 0 | 0 |  | 6 | 0
18874 | BB017018 | Koleno 90° pr.200 PP | 984 | 8595222681288 | 39174000 | EU |  | ks | 1.56 | 0 | 49.9125 | 33 | 55 | 27.5 |  | vrstva | 0 | 0 | 0 | 0 | 0 | 0 |  | 6 | 0
18875 | BB017090 | Prodloužení pr.200 PP, 0,995 m s odbočkou 45°+ koleno pr.100 PP | 2270 | 8595222681295 | 39172210 | EU |  | ks | 2.2 | 0 | 120 | 101 | 33 | 36 |  | krab | 0 | 0 | 0 | 0 | 0 | 0 | krabice | 8 | 0
18876 | BB005045 | Vsuvka ke kotli pr. 100 na 100 PP | 1670 | 8595222681301 | 39174000 | EU |  | ks | 0.44 | 0 | 8.2365 | 17 | 28.5 | 17 |  | vrstva | 0 | 0 | 0 | 0 | 0 | 0 |  | 20 | 0
18877 | BB017020 | Víčko pr.200 PP pro odvod kondenzátu+zátka | 639 | 8595222681318 | 39174000 | EU |  | ks | 0.36 | 0 | 7.935 | 15 | 23 | 23 |  | vrstva | 0 | 0 | 0 | 0 | 0 | 0 |  | 20 | 0
18895 | LK 840 1F KVS10 POHON P25 | Směšovací třícestný 1" ventil s pohonem a čerpadlem | 7480 | 8595222681332 | 84818099 |  |  | ks | 0.755 | 0.725 | 0 | 0 | 0 | 0 | krabice | nemáhb | 0 | 0.725 | 0 | 0 | 0 | 0 |  | 1 | 0.84
18898 | LK 840 1M KVS 6,3 2.0 | Ventil směšovací třícestný LK 840 2.0, 1" M, Kvs 6,3 | 1390 | 8595222681370 | 84818099 |  |  | ks | 0.475 | 0 | 0.8574 | 9.5 | 9.5 | 9.5 |  | krab | 0 | 0 | 0 | 0 | 0 | 0 | krabice | 24 | 0
18905 | OV-3/8 BV-ZV | Ventil odvzdušňovací 3/8"-boční celomosazný | 129 | 8595222681448 | 84814090 | CN |  | ks | 0.14 | 0 | 0.1875 | 7.5 | 5 | 5 | žádný | krab | 0 | 0 | 0 | 0 | 0 | 0 | krabice | 100 | 0
18915 | ETT-P-5,0 | Topné těleso ETT-P 5 kW | 6910 | 8595222681486 | 84198998 | EU |  | ks | 3.86 | 0 | 26.52 | 15 | 26 | 68 |  | nemáhb | 0 | 0 | 0 | 0 | 0 | 0 |  | 1 | 3.05
18932 | PS 80 ZC | Akumulační nádrž PS 80 ZC | 16780 | 8595222681615 | 84191900 | EU |  | ks | 37 | 0 | 239.7 | 51 | 50 | 94 |  | paleta | 0 | 0 | 0 | 0 | 0 | 0 | paleta | 8 | 0
18948 | 300802016 (300802E07) | Čisticí náplň BP 800 | 980 | 8595222681882 | 28342980 | EU |  | ks | 1.112 | 0 | 1.69 | 20 | 13 | 6.5 |  | krab | 0 | 0 | 0 | 0 | 0 | 0 | krabice | 12 | 0
18957 | CSE SOL G 1M P | Čerpadlová skupina CSE SOL G P 1" | 8400 | 8595222681974 | 84137030 |  |  | ks | 5.978 | 0 | 26.5568 | 16.5 | 55.5 | 29 |  | nemáhb | 0 | 0 | 0 | 0 | 0 | 0 |  | 1 | 3.36
18958 | CSE SOL G 3/4M P | Čerpadlová skupina CSE SOL G P 3/4" | 8400 | 8595222681981 | 84137030 | EU |  | ks | 6.06 | 0 | 26.796 | 16.5 | 56 | 29 |  | nemáhb | 0 | 0 | 0 | 0 | 0 | 0 |  | 1 | 3.36
18960 | CSE SOL G 1M SRS1 T | Čerpadlová skupina CSE SOL G SRS1 T 1" | 13300 | 8595222681998 | 84137030 | EU |  | ks | 6.74 | 0 | 26.5568 | 16.5 | 55.5 | 29 |  | nemáhb | 0 | 0 | 0 | 0 | 0 | 0 |  | 1 | 3.36
18962 | CSE SOL G 1M SRS1 T-E | Čerpadlová skupina CSE SOL G SRS1 T-E 1" | 14200 | 8595222682018 | 84137030 | EU |  | ks | 7.11 | 0 | 27.5825 | 17 | 55 | 29.5 |  | nemáhb | 0 | 0 | 0 | 0 | 0 | 0 |  | 1 | 3.36
18964 | CSE SOL G 1M SRS1 T-E HDO | Čerpadlová skupina CSE SOL G SRS1 T-E HDO 1" | 14500 | 8595222682032 | 84137030 | EU |  | ks | 7.275 | 0 | 26.3175 | 16.5 | 55 | 29 |  | nemáhb | 0 | 0 | 0 | 0 | 0 | 0 |  | 1 | 3.36
18966 | CSE SOL G 1M SRS1 T-K | Čerpadlová skupina CSE SOL G SRS1 T-K 1" | 14500 | 8595222682056 | 84137030 | EU |  | ks | 7.405 | 0 | 27.115 | 17 | 55 | 29 |  | nemáhb | 0 | 0 | 0 | 0 | 0 | 0 |  | 1 | 3.36
18968 | CSE SOL G 3/4M SRS1 T-E HDO | Čerpadlová skupina CSE SOL G SRS1 T-E HDO 3/4" | 14500 | 8595222682094 | 84137030 | EU |  | ks | 7.32 | 0 | 27.115 | 17 | 55 | 29 |  | nemáhb | 0 | 0 | 0 | 0 | 0 | 0 |  | 1 | 3.36
18969 | CSE SOL G 3/4M SRS1 T | Čerpadlová skupina CSE SOL G SRS1 T 3/4" | 13300 | 8595222682100 | 84137030 | EU |  | ks | 6.82 | 0 | 27.5825 | 17 | 55 | 29.5 |  | nemáhb | 0 | 0 | 0 | 0 | 0 | 0 |  | 1 | 3.36
18970 | CSE SOL G 3/4M SRS1 T-E | Čerpadlová skupina CSE SOL G SRS1 T-E 3/4" | 14200 | 8595222682117 | 84137030 | EU |  | ks | 7.135 | 0 | 26.796 | 16.5 | 56 | 29 |  | nemáhb | 0 | 0 | 0 | 0 | 0 | 0 |  | 1 | 3.36
18971 | CSE SOL G 3/4M SRS1 T-K | Čerpadlová skupina CSE SOL G SRS1 T-K 3/4" | 14500 | 8595222682124 | 84137030 | EU |  | ks | 7.465 | 0 | 27.115 | 17 | 55 | 29 |  | nemáhb | 0 | 0 | 0 | 0 | 0 | 0 |  | 1 | 3.36
18972 | BOX 6 RTC 1/1S EN | BOX 6 RTC 1/1S EN | 65500 | 8595222682131 | 84189990 | EU |  | ks | 0 | 0 | 0 | 0 | 0 | 0 |  |  | 0 | 0 | 0 | 0 | 0 | 0 |  | 1 | 0
18985 | RGMAT E 55 G75 5/4F KK | Čerpadlová skupina RGMAT E 55 G75 5/4 KK | 6190 | 8595222682254 | 84137030 | EU |  | ks | 4.652 | 0 | 8.91 | 18 | 33 | 15 |  | nemáhb | 0 | 0 | 0 | 0 | 0 | 0 |  | 1 | 3.36
18986 | RGMAT E 65 G75 5/4F KK | Čerpadlová skupina RGMAT E 65 G75 5/4 KK | 6190 | 8595222682261 | 84137030 | EU |  | ks | 4.66 | 0 | 8.91 | 18 | 33 | 15 |  | nemáhb | 0 | 0 | 0 | 0 | 0 | 0 |  | 1 | 3.36
18989 | SNÍMAČ TLAKU 0-10BAR S KON. | Snímač tlaku k regulátorům IR | 3720 | 8595222682292 | 90262020 | CN |  | ks | 0.18 | 0 | 0.294 | 4 | 7 | 10.5 |  | nemáhb | 0 | 0 | 0 | 0 | 0 | 0 |  | 1 | 0
18997 | CSE TV ZV G70 3/4F | Čerpadlová skupina CSE TV ZV G70 3/4F | 5140 | 8595222682360 | 84137030 | EU |  | ks | 2.358 | 0 | 9.4628 | 18.5 | 33 | 15.5 |  | nemáhb | 0 | 0 | 0 | 0 | 0 | 0 |  | 1 | 3.36
18998 | SADA K CČ | Sada pro připojení cirkulačního čerpadla | 381 | 8595222682377 | 84818081 |  |  | ks | 0 | 0 | 0 | 0 | 0 | 0 |  | nemáhb | 0 | 0 | 0 | 0 | 0 | 0 |  | 1 | 0
19000 | VZK R 325-230-1P-15 L 1F | Ventil kulový třícestný VZK R 325 15 L 1F | 3650 | 8595222682391 | 84818099 | CN |  | ks | 1.846 | 0 | 3.705 | 13 | 19 | 15 |  | nemáhb | 0 | 0 | 0 | 0 | 0 | 0 |  | 1 | 0.84
19001 | VZK R 325-230-1P-15 T 1F | Ventil kulový třícestný VZK R 325 15 T 1F | 3650 | 8595222682407 | 84818099 | CN |  | ks | 1.828 | 0 | 3.8025 | 13 | 19.5 | 15 |  | nemáhb | 0 | 0 | 0 | 0 | 0 | 0 |  | 1 | 0.84
19002 | VZK M 325 L 6/4M | Ventil kulový třícestný VZK M 325 L 6/4M | 1860 | 8595222682414 | 84818099 | CN |  | ks | 1.41 | 0 | 3.4 | 10 | 20 | 17 |  | nemáhb | 0 | 0 | 0 | 0 | 0 | 0 |  | 1 | 0
19004 | VZK M 325 T 6/4M | Ventil kulový třícestný VZK M 325 T 6/4M | 1860 | 8595222682438 | 84818099 | CN |  | ks | 1.368 | 0 | 3.4 | 10 | 20 | 17 |  | nemáhb | 0 | 0 | 0 | 0 | 0 | 0 |  | 1 | 0
19005 | VZK R 325-230-1P-15 L 6/4M | Ventil kulový třícestný VZK R 325 15 L 6/4M | 3720 | 8595222682445 | 84818099 | CN |  | ks | 1.972 | 0 | 3.8025 | 13 | 19.5 | 15 |  | nemáhb | 0 | 0 | 0 | 0 | 0 | 0 |  | 1 | 0.84
19006 | VZK R 325-230-1P-15 T 6/4M | Ventil kulový třícestný VZK R 325 15 T 6/4M | 3720 | 8595222682452 | 84818099 | CN |  | ks | 1.954 | 0 | 3.8025 | 13 | 19.5 | 15 |  | nemáhb | 0 | 0 | 0 | 0 | 0 | 0 |  | 1 | 0.84
19007 | TXN 111 62 | Modul k regulátoru IR, switch | 4170 | 8595222682469 | 90329000 | EU |  | ks | 0.106 | 0 | 0.329 | 4.7 | 10 | 7 |  | nemáhb | 0 | 0 | 0 | 0 | 0 | 0 |  | 1 | 0.44
19015 | RGMAT E 55 W6 1F KK | Čerpadlová skupina RGMAT E 55 W6 KK | 5590 | 8595222682544 | 84137030 | EU |  | ks | 4.282 | 0 | 9.1575 | 18.5 | 33 | 15 |  | nemáhb | 0 | 0 | 0 | 0 | 0 | 0 |  | 1 | 3.36
19016 | RGMAT E 65 W6 1F KK | Čerpadlová skupina RGMAT E 65 W6 KK | 5590 | 8595222682551 | 84137030 | EU |  | ks | 4.254 | 0 | 9.3194 | 18.5 | 32.5 | 15.5 |  | nemáhb | 0 | 0 | 0 | 0 | 0 | 0 |  | 1 | 3.36
19017 | KUS VKLÁDACÍ MÍSTO FILTRU | Kus vkládací pro CSE2 | 290 | 8595222682568 | 74122000 |  |  | ks | 0 | 0.32 | 0.2673 | 4.5 | 13.2 | 4.5 |  | nemáhb | 0 | 0.32 | 0 | 0 | 0 | 0 |  | 1 | 0
19041 | ETT-P-2,0 | Topné těleso ETT-P 2 kW | 6620 | 8595222682766 | 84198998 | EU |  | ks | 3.555 | 0 | 26.715 | 15 | 26 | 68.5 |  | nemáhb | 0 | 0 | 0 | 0 | 0 | 0 |  | 1 | 3.05
19042 | ETT-P-8,2 | Topné těleso ETT-P 8,2 kW | 7530 | 8595222682773 | 84198998 | EU |  | ks | 4.368 | 0 | 35.25 | 15 | 94 | 25 |  | nemáhb | 0 | 0 | 0 | 0 | 0 | 0 |  | 1 | 3.05
19043 | ETT-P-3,0 | Topné těleso ETT-P 3 kW | 6700 | 8595222682780 | 84198998 | EU |  | ks | 3.63 | 0 | 26.52 | 15 | 26 | 68 |  | nemáhb | 0 | 0 | 0 | 0 | 0 | 0 |  | 1 | 3.05
19044 | ETT-P-9,0 | Topné těleso ETT-P 9 kW | 7650 | 8595222682797 | 84198998 | EU |  | ks | 4.455 | 0 | 36.27 | 15 | 26 | 93 |  | nemáhb | 0 | 0 | 0 | 0 | 0 | 0 |  | 1 | 3.05
19045 | ETT-P-7,5 | Topné těleso ETT-P 7,5 kW | 7350 | 8595222682803 | 84198998 | EU |  | ks | 4.266 | 0 | 36.66 | 15 | 94 | 26 |  | nemáhb | 0 | 0 | 0 | 0 | 0 | 0 |  | 1 | 3.05
19048 | IZOLACE PS 300 N+ SE | Izolace SE pro PS 300 N+ | 6900 | 8595222682810 | 39269097 | EU | C | ks | 13 | 0 | 675 | 36 | 125 | 150 |  | paleta | 0 | 0 | 0 | 0 | 0 | 0 | paleta | 10 | 0
19049 | IZOLACE PS 1000 N+ SE | Izolace SE pro PS 1000 N+ | 9630 | 8595222682827 | 39269097 | EU |  | ks | 25 | 0 | 762.3 | 22 | 165 | 210 |  | paleta | 0 | 0 | 0 | 0 | 0 | 0 | paleta | 8 | 0
19058 | ŠROUBE P 6/4FU-5/4M MS TE | Šroubení 6/4"x5/4" Fu/M | 252 | 8595222682896 | 74122000 |  |  | ks | 0.248 | 0 | 0.1125 | 5 | 4.5 | 5 |  | krab | 0 | 0 | 0 | 0 | 0 | 0 | krabice | 50 | 0
19064 | 042N1256 | Konektor BA, BB a AM | 194 | 5715162295557 | 90329000 |  |  | ks | 0.026 | 0 | 0.108 | 6 | 6 | 3 |  | krab | 0 | 0 | 0 | 0 | 0 | 0 | krabice | 100 | 0
19083 | RGMAT E 45 G60 | Čerpadlová skupina RGMAT E 45 G60 | 5190 | 8595222682940 | 84137030 | EU |  | ks | 3.66 | 0 | 11.286 | 16.5 | 38 | 18 |  | nemáhb | 0 | 0 | 0 | 0 | 0 | 0 |  | 1 | 3.36
19084 | RGMAT EA 65 G60 | Čerpadlová skupina RGMAT EA 65 G60 | 5170 | 8595222682957 | 84137030 | EU |  | ks | 3.655 | 0 | 11.1375 | 16.5 | 37.5 | 18 |  | nemáhb | 0 | 0 | 0 | 0 | 0 | 0 |  | 1 | 3.36
19085 | CSE OTS G60 | Čerpadlová skupina CSE OTS G60 | 4440 | 8595222682964 | 84137030 | EU |  | ks | 3 | 0 | 9.52 | 16 | 17 | 35 |  | nemáhb | 0 | 0 | 0 | 0 | 0 | 0 |  | 1 | 3.36
19086 | RGMAT E 55 G60 | Čerpadlová skupina RGMAT E 55 G60 | 5190 | 8595222682971 | 84137030 | EU |  | ks | 3.57 | 0 | 11.628 | 17 | 38 | 18 |  | nemáhb | 0 | 0 | 0 | 0 | 0 | 0 |  | 1 | 3.36
19087 | RGMAT EA 72 G60 | Čerpadlová skupina RGMAT EA 72 G60 | 5170 | 8595222682988 | 84137030 | EU |  | ks | 3.56 | 0 | 9.2225 | 15.5 | 35 | 17 |  | nemáhb | 0 | 0 | 0 | 0 | 0 | 0 |  | 1 | 3.36
19088 | CSE OTS ZV G60 | Čerpadlová skupina CSE OTS ZV G60 | 4740 | 8595222682995 | 84137030 | EU |  | ks | 3.215 | 0 | 9.2225 | 15.5 | 35 | 17 |  | nemáhb | 0 | 0 | 0 | 0 | 0 | 0 |  | 1 | 3.36
19089 | RGMAT E 65 G60 | Čerpadlová skupina RGMAT E 65 G60 | 5190 | 8595222683008 | 84137030 | EU |  | ks | 3.57 | 0 | 9.52 | 16 | 17 | 35 |  | nemáhb | 0 | 0 | 0 | 0 | 0 | 0 |  | 1 | 3.36
19090 | RGMAT E 50 G60 | Čerpadlová skupina RGMAT E 50 G60 | 5190 | 8595222683015 | 84137030 | EU |  | ks | 3.55 | 0 | 9.2225 | 15.5 | 35 | 17 |  | nemáhb | 0 | 0 | 0 | 0 | 0 | 0 |  | 1 | 3.36
19092 | RGMAT E 60 G60 | Čerpadlová skupina RGMAT E 60 G60 | 5190 | 8595222683039 | 84137030 | EU |  | ks | 3.568 | 0 | 9.2225 | 15.5 | 35 | 17 |  | nemáhb | 0 | 0 | 0 | 0 | 0 | 0 |  | 1 | 3.36
19102 | CSE MIX-BP G60 1F | Čerpadlová skupina CSE MIX-BP G60 1F | 5240 | 8595222683077 | 84137030 | EU |  | ks | 3.205 | 0 | 9.2225 | 15.5 | 35 | 17 |  | nemáhb | 0 | 0 | 0 | 0 | 0 | 0 |  | 1 | 3.36
19103 | CSE2 MIX F G60 1F | Čerpadlová skupina CSE2 MIX F G60 1F | 13000 | 8595222683084 | 84137030 | CN |  | ks | 6.83 | 0 | 20.254 | 20.5 | 38 | 26 |  | nemáhb | 0 | 0 | 0 | 0 | 0 | 0 |  | 1 | 3.36
19106 | CSE MIX G60 1F | Čerpadlová skupina CSE MIX G60 1F | 7340 | 8595222683114 | 84137030 | EU |  | ks | 3.57 | 0 | 12.06 | 24 | 33.5 | 15 |  | nemáhb | 0 | 0 | 0 | 0 | 0 | 0 |  | 1 | 3.36
19107 | CSE2 F G60 1F | Čerpadlová skupina CSE2 F G60 1F | 8900 | 8595222683121 | 84137030 | CN |  | ks | 6.21 | 0 | 22.113 | 21 | 39 | 27 |  | nemáhb | 0 | 0 | 0 | 0 | 0 | 0 |  | 1 | 3.36
19110 | CSE MIX G60 1M | Čerpadlová skupina CSE MIX G60 1M | 7340 | 8595222683152 | 84137030 | EU |  | ks | 3.56 | 0 | 11.88 | 24 | 33 | 15 |  | nemáhb | 0 | 0 | 0 | 0 | 0 | 0 |  | 1 | 3.36
19111 | CSE2 MIX-BP F G60 1F | Čerpadlová skupina CSE2 MIX-BP F G60 1F | 11000 | 8595222683169 | 84137030 | CN |  | ks | 6.42 | 0 | 22.113 | 21 | 39 | 27 |  | nemáhb | 0 | 0 | 0 | 0 | 0 | 0 |  | 1 | 3.36
19131 | DUO 390/130 N P | Akumulační nádrž se zásobníkem DUO 390/130 N P | 41500 | 8595222683237 | 84191900 | EU | C | ks | 116 | 0 | 1064 | 200 | 70 | 76 |  | nemáhb | 0 | 0 | 0 | 0 | 0 | 0 |  | 1 | 0
19133 | DUO 600/200 N PR | Akumulační nádrž se zásobníkem DUO 600/200 N PR | 54400 | 8595222683251 | 84191900 | EU |  | ks | 164 | 0 | 1462 | 85 | 80 | 215 |  | nemáhb | 0 | 0 | 0 | 0 | 0 | 0 |  | 1 | 0
19135 | DUO 750/200 N PR | Akumulační nádrž se zásobníkem DUO 750/200 N PR | 56700 | 8595222683275 | 84191900 | EU |  | ks | 208 | 0 | 1720 | 215 | 80 | 100 |  | nemáhb | 0 | 0 | 0 | 0 | 0 | 0 |  | 1 | 0
19137 | DUO 1700/200 N P | Akumulační nádrž se zásobníkem DUO 1700/200 N P | 71500 | 8595222683299 | 84191900 | EU |  | ks | 0 | 0 | 0 | 0 | 0 | 0 |  | nemáhb | 0 | 0 | 0 | 0 | 0 | 0 |  | 1 | 0
19139 | DUO 390/130 N PR | Akumulační nádrž se zásobníkem DUO 390/130 N PR | 51500 | 8595222683312 | 84191900 | EU | C | ks | 128 | 0 | 1153.125 | 205 | 75 | 75 |  | nemáhb | 0 | 0 | 0 | 0 | 0 | 0 |  | 1 | 0
19141 | DUO 750/200 N P | Akumulační nádrž se zásobníkem DUO 750/200 N P | 48200 | 8595222683336 | 84191900 | EU |  | ks | 166 | 0 | 1680 | 210 | 80 | 100 |  | nemáhb | 0 | 0 | 0 | 0 | 0 | 0 |  | 1 | 0
19143 | DUO 1000/200 N P | Akumulační nádrž se zásobníkem DUO 1000/200 N P | 50900 | 8595222683350 | 84191900 | EU |  | ks | 180 | 0 | 1680 | 210 | 80 | 100 |  | nemáhb | 0 | 0 | 0 | 0 | 0 | 0 |  | 1 | 0
19145 | DUO 1700/200 N PR | Akumulační nádrž se zásobníkem DUO 1700/200 N PR | 85500 | 8595222683374 | 84191900 | EU |  | ks | 0 | 0 | 0 | 0 | 0 | 0 |  | nemáhb | 0 | 0 | 0 | 0 | 0 | 0 |  | 1 | 0
19147 | DUO 600/200 N P | Akumulační nádrž se zásobníkem DUO 600/200 N P | 45400 | 8595222683398 | 84191900 | EU |  | ks | 145 | 0 | 1428 | 210 | 80 | 85 |  | nemáhb | 0 | 0 | 0 | 0 | 0 | 0 |  | 1 | 0
19149 | DUO 1000/200 N PR | Akumulační nádrž se zásobníkem DUO 1000/200 N PR | 59900 | 8595222683411 | 84191900 | EU |  | ks | 204 | 0 | 1800 | 225 | 80 | 100 |  | nemáhb | 0 | 0 | 0 | 0 | 0 | 0 |  | 1 | 0
19187 | VZK R 320-230-1P-60 T 1F | Ventil kulový třícestný VZK R 320 60 T 1F | 2990 | 8595222683664 | 84818099 |  |  | ks | 1.396 | 0 | 4.16 | 16 | 13 | 20 |  | nemáhb | 0 | 0 | 0 | 0 | 0 | 0 |  | 1 | 0.84
19189 | VZK R 320-230-1P-60 T 3/4F | Ventil kulový třícestný VZK R 320 60 T 3/4F | 2990 | 8595222683688 | 84818099 |  |  | ks | 0 | 0 | 0 | 0 | 0 | 0 |  | nemáhb | 0 | 0 | 0 | 0 | 0 | 0 |  | 1 | 0.84
19196 | RGC 170 | Zásobník RGC 170 | 19900 | 5903538220979 | 84191900 | EU | C | ks | 110 | 106 | 646.05 | 118 | 73 | 75 |  | paleta | 0 | 106 | 637 | 0 | 0 | 0 | paleta | 1 | 0
19247 | MP515/C-G | Potrubí čtyřhranné plast, 60x200 - 1,5 m, šedé | 437 | 8595222684142 | 39172900 |  |  | ks | 1.984 | 1.88 | 18 | 6 | 20 | 150 |  |  | 0 | 0 | 0 | 0 | 0 | 0 |  | 1 | 0
19252 | LEPIDLO TF/HT 1200G | Lepidlo 1200 g - 150 °C | 591 | 8595222684180 | 35069100 |  |  | ks | 1 | 0 | 1.6 | 16 | 10 | 10 |  | nemáhb | 0 | 0 | 0 | 0 | 0 | 0 |  | 1 | 0
19269 | AFHEAT5 | Nemrznoucí kapalina RegulusAFheat 5 l | 531 | 8595222684241 | 38200000 | EU |  | ks | 5.63 | 5 | 7.28 | 28 | 13 | 20 |  | krab | 0 | 20 | 0 | 0 | 0 | 0 | krabice | 4 | 0
19270 | AFHEAT25 | Nemrznoucí kapalina RegulusAFheat 25 l | 2540 | 8595222684258 | 38200000 | EU |  | ks | 26 | 0 | 32.625 | 45 | 25 | 29 |  | paleta | 0 | 0 | 0 | 0 | 0 | 0 | paleta | 24 | 0
19271 | AFHEAT200 | Nemrznoucí kapalina RegulusAFheat 200 l | 20500 | 8595222684265 | 38200000 | EU |  | ks | 255 | 0 | 370.8 | 103 | 60 | 60 |  | nemáhb | 0 | 0 | 0 | 0 | 0 | 0 |  | 1 | 0
19272 | PS 500 N25 | Akumulační nádrž PS 500 N25 | 22800 | 8595222684272 | 84191900 | EU |  | ks | 88 | 0 | 1076.25 | 205 | 70 | 75 |  | nemáhb | 0 | 0 | 0 | 0 | 0 | 0 |  | 1 | 0
19274 | IZOLACE PS 500 N25 SE | Izolace SE pro PS 500 N25 | 8840 | 8595222684296 | 39269097 | EU | C | ks | 20 | 0 | 679 | 140 | 194 | 25 |  | paleta | 0 | 0 | 0 | 0 | 0 | 0 | paleta | 9 | 0
19277 | ETT-R-6,0 | Topné těleso ETT-R 6 kW | 5330 | 8595222684326 | 84198998 | EU |  | ks | 1.79 | 0 | 6.696 | 9 | 12 | 62 |  |  | 0 | 0 | 0 | 0 | 0 | 0 |  | 1 | 3.05
19293 | IZOLACE DUO 390/130 PR SE | Izolace SE pro DUO 390/130 N PR | 7520 | 8595222684425 | 39269097 | EU | C | ks | 18 | 0 | 642.33 | 27 | 122 | 195 |  | paleta | 0 | 0 | 0 | 0 | 0 | 0 | paleta | 9 | 0
19295 | IZOLACE PS 200 N+ SE | Izolace SE pro PS 200 N+ | 6840 | 8595222684449 | 39269097 | EU | C | ks | 12 | 0 | 338.688 | 21 | 112 | 144 |  | paleta | 0 | 0 | 0 | 0 | 0 | 0 | paleta | 11 | 0
19296 | IZOLACE PS 500 N+ SE | Izolace SE pro PS 500 N+ | 7700 | 8595222684456 | 39269097 | EU | C | ks | 20 | 0 | 633.6 | 192 | 132 | 25 |  | paleta | 0 | 0 | 0 | 0 | 0 | 0 | paleta | 9 | 0
19297 | IZOLACE PS 800 N+ SE | Izolace SE pro PS 800 N+ | 8660 | 8595222684463 | 39269097 | EU |  | ks | 26 | 0 | 689.7 | 165 | 190 | 22 |  | paleta | 0 | 0 | 0 | 0 | 0 | 0 | paleta | 9 | 0
19298 | IZOLACE PS 900 N+ SE | Izolace SE pro PS 900 N+ | 9230 | 8595222684470 | 39269097 | EU |  | ks | 24 | 0 | 957.42 | 162 | 197 | 30 |  | paleta | 0 | 0 | 0 | 0 | 0 | 0 | paleta | 8 | 0
19300 | IZOLACE PS 700 K+ SE | Izolace SE pro PS 700 K+ | 8320 | 8595222684487 | 39269097 | EU |  | ks | 22 | 0 | 616 | 22 | 160 | 175 |  | paleta | 0 | 0 | 0 | 0 | 0 | 0 | paleta | 9 | 0
19301 | IZOLACE PS 900 ES+ SE | Izolace SE pro PS 900 ES+ | 9230 | 8595222684494 | 39269097 | EU |  | ks | 24 | 0 | 832 | 160 | 200 | 26 |  | paleta | 0 | 0 | 0 | 0 | 0 | 0 | paleta | 8 | 0
19303 | IZOLACE PS 1500 N+ SE | Izolace SE pro PS 1500 N+ | 13570 | 8595222684517 | 39269097 | EU |  | ks | 35 | 0 | 1282.5 | 190 | 150 | 45 |  | paleta | 0 | 0 | 0 | 0 | 0 | 0 | paleta | 5 | 0
19304 | IZOLACE PS 400 N+ SE | Izolace SE pro PS 400 N+ | 7350 | 8595222684524 | 39269097 | EU | C | ks | 17 | 0 | 723.75 | 125 | 193 | 30 |  | paleta | 0 | 0 | 0 | 0 | 0 | 0 | paleta | 9 | 0
19305 | IZOLACE PS 1100 N+ SE | Izolace SE pro PS 1100 N+ | 10200 | 8595222684531 | 39269097 | EU |  | ks | 40 | 0 | 1600 | 160 | 200 | 50 |  | paleta | 0 | 0 | 0 | 0 | 0 | 0 | paleta | 8 | 0
19307 | IZOLACE PS 500 K+ SE | Izolace SE pro PS 500 K+ | 7700 | 8595222684555 | 39269097 | EU | C | ks | 19 | 0 | 714 | 140 | 170 | 30 |  | paleta | 0 | 0 | 0 | 0 | 0 | 0 | paleta | 9 | 0
19309 | IZOLACE PS 750 E+ SE | Izolace SE pro PS 750 E+ | 8550 | 8595222684579 | 39269097 | EU |  | ks | 24 | 0 | 704 | 22 | 160 | 200 |  | paleta | 0 | 0 | 0 | 0 | 0 | 0 | paleta | 8 | 0
19310 | IZOLACE PS 600 ES+ SE | Izolace SE pro PS 600 ES+ | 7980 | 8595222684586 | 39269097 | EU |  | ks | 21 | 0 | 723.632 | 196 | 142 | 26 |  | paleta | 0 | 0 | 0 | 0 | 0 | 0 | paleta | 9 | 0
19312 | IZOLACE PS 2000 N+ SE | Izolace SE pro PS 2000 N+ | 14930 | 8595222684609 | 39269097 | EU |  | ks | 38 | 0 | 1422 | 158 | 200 | 45 |  | paleta | 0 | 0 | 0 | 0 | 0 | 0 | paleta | 5 | 0
19313 | IZOLACE PS 1000 E+ SE | Izolace SE pro PS 1000 E+ | 9630 | 8595222684616 | 39269097 | EU |  | ks | 25 | 0 | 866.25 | 25 | 210 | 165 |  | paleta | 0 | 0 | 0 | 0 | 0 | 0 | paleta | 8 | 0
19314 | IZOLACE PS 600 K+ SE | Izolace SE pro PS 600 K+ | 7980 | 8595222684623 | 39269097 | EU |  | ks | 20 | 0 | 763.68 | 148 | 172 | 30 |  | paleta | 0 | 0 | 0 | 0 | 0 | 0 | paleta | 9 | 0
19315 | IZOLACE PS 1100 ES+ SE | Izolace SE pro PS 1100 ES+ | 10200 | 8595222684630 | 39269097 | EU |  | ks | 27 | 0 | 1071 | 30 | 170 | 210 |  | paleta | 0 | 0 | 0 | 0 | 0 | 0 | paleta | 8 | 0
19316 | IZOLACE PS 700 N+ SE | Izolace SE pro PS 700 N+ | 8320 | 8595222684647 | 39269097 | EU |  | ks | 21 | 0 | 793.8 | 150 | 196 | 27 |  | paleta | 0 | 0 | 0 | 0 | 0 | 0 | paleta | 8 | 0
19318 | IZOLACE DUO 390/130 P SE | Izolace SE pro DUO 390/130 N P | 7520 | 8595222684661 | 39269097 | EU | C | ks | 17 | 0 | 593.75 | 25 | 125 | 190 |  | paleta | 0 | 0 | 0 | 0 | 0 | 0 | paleta | 9 | 0
19319 | IZOLACE PS 500 E+ SE | Izolace SE pro PS 500 E+ | 7700 | 8595222684678 | 39269097 | EU | C | ks | 18 | 0 | 784 | 28 | 140 | 200 |  | paleta | 0 | 0 | 0 | 0 | 0 | 0 | paleta | 9 | 0
19321 | IZOLACE DUO 600/200 PR SE | Izolace SE pro DUO 600/200 N PR | 8040 | 8595222684692 | 39269097 | EU |  | ks | 20 | 0 | 600.886 | 191 | 143 | 22 |  | paleta | 0 | 0 | 0 | 0 | 0 | 0 | paleta | 9 | 0
19322 | IZOLACE PS 600 N+ SE | Izolace SE pro PS 600 N+ | 7980 | 8595222684708 | 39269097 | EU |  | ks | 21 | 0 | 737.1 | 27 | 140 | 195 |  | paleta | 0 | 0 | 0 | 0 | 0 | 0 | paleta | 9 | 0
19323 | IZOLACE PS 1100 K+ SE | Izolace SE pro PS 1100 K+ | 10200 | 8595222684715 | 39269097 | EU |  | ks | 26 | 0 | 1178.45 | 182 | 185 | 35 |  | paleta | 0 | 0 | 0 | 0 | 0 | 0 | paleta | 9 | 0
19324 | IZOLACE PS 1250 E+ SE | Izolace SE pro PS 1250 E+ | 11630 | 8595222684722 | 39269097 | EU |  | ks | 30 | 0 | 1064.7 | 26 | 210 | 195 |  | paleta | 0 | 0 | 0 | 0 | 0 | 0 | paleta | 8 | 0
19325 | IZOLACE PSWF 1000 N+ SE | Izolace SE pro PSWF 1000 N+ | 9980 | 8595222684739 | 39269097 | EU |  | ks | 26 | 0 | 762.3 | 165 | 210 | 22 |  | paleta | 0 | 0 | 0 | 0 | 0 | 0 | paleta | 8 | 0
19326 | IZOLACE PS 900 K+ SE | Izolace SE pro PS 900 K+ | 9230 | 8595222684746 | 39269097 | EU |  | ks | 19 | 0 | 787.5 | 25 | 175 | 180 |  | paleta | 0 | 0 | 0 | 0 | 0 | 0 | paleta | 9 | 0
19327 | IZOLACE DUO 750/200 PR SE | Izolace SE pro DUO 750/200 N PR | 8780 | 8595222684753 | 39269097 | EU |  | ks | 23 | 0 | 775 | 25 | 155 | 200 |  | paleta | 0 | 0 | 0 | 0 | 0 | 0 | paleta | 8 | 0
19329 | IZOLACE DUO 1000/200 PR SE | Izolace SE pro DUO 1000/200 N PR | 9920 | 8595222684777 | 39269097 | EU |  | ks | 24 | 0 | 739.2 | 22 | 160 | 210 |  | paleta | 0 | 0 | 0 | 0 | 0 | 0 | paleta | 8 | 0
19330 | IZOLACE DUO 600/200 P SE | Izolace SE pro DUO 600/200 N P | 8040 | 8595222684784 | 39269097 | EU |  | ks | 21 | 0 | 840 | 30 | 140 | 200 |  | paleta | 0 | 0 | 0 | 0 | 0 | 0 | paleta | 9 | 0
19332 | IZOLACE PSWF 500 N+ SE | Izolace SE pro PSWF 500 N+ | 7920 | 8595222684807 | 39269097 | EU | C | ks | 19 | 0 | 658.125 | 25 | 195 | 135 |  | paleta | 0 | 0 | 0 | 0 | 0 | 0 | paleta | 9 | 0
19333 | IZOLACE DUO 750/200 P SE | Izolace SE pro DUO 750/200 N P | 8780 | 8595222684814 | 39269097 | EU |  | ks | 25 | 0 | 960 | 30 | 160 | 200 |  | paleta | 0 | 0 | 0 | 0 | 0 | 0 | paleta | 8 | 0
19334 | IZOLACE DUO 1000/200 P SE | Izolace SE pro DUO 1000/200 N P | 9920 | 8595222684821 | 39269097 | EU |  | ks | 24 | 0 | 1008 | 30 | 160 | 210 |  | paleta | 0 | 0 | 0 | 0 | 0 | 0 | paleta | 8 | 0
19335 | IZOLACE PS 1100 E+ SE | Izolace SE pro PS 1100 E+ | 10200 | 8595222684838 | 39269097 | EU |  | ks | 28 | 0 | 808.5 | 210 | 175 | 22 |  | paleta | 0 | 0 | 0 | 0 | 0 | 0 | paleta | 8 | 0
19338 | IZOLACE PS 400 K+ SE | Izolace SE pro PS 400 K+ | 7350 | 8595222684869 | 39269097 | EU | C | ks | 18 | 0 | 500.5 | 22 | 130 | 175 |  | paleta | 0 | 0 | 0 | 0 | 0 | 0 | paleta | 9 | 0
19340 | IZOLACE PS2F 1000 N+ SE | Izolace SE pro PS2F 1000 N+ | 10490 | 8595222684883 | 39269097 | EU |  | ks | 0 | 25 | 772.8 | 23 | 160 | 210 |  | paleta | 0 | 200 | 0 | 0 | 0 | 0 | paleta | 8 | 0
19342 | IZOLACE PSWF 300 N+ SE | Izolace SE pro PSWF 300 N+ | 7010 | 8595222684906 | 39269097 | EU | C | ks | 15 | 0 | 532.5 | 125 | 142 | 30 |  | paleta | 0 | 0 | 0 | 0 | 0 | 0 | paleta | 10 | 0
19343 | IZOLACE PSWF 800N+ SE | Izolace SE pro PSWF 800 N+ | 9010 | 8595222684913 | 39269097 | EU |  | ks | 22 | 0 | 689.7 | 165 | 190 | 22 |  | paleta | 0 | 0 | 0 | 0 | 0 | 0 | paleta | 9 | 0
19344 | IZOLACE PS2F 1500 N+ SE | Izolace SE pro PS2F 1500 N+ | 14360 | 8595222684920 | 39269097 | EU |  | ks | 30 | 0 | 1023.75 | 35 | 195 | 150 |  | paleta | 0 | 0 | 0 | 0 | 0 | 0 | paleta | 5 | 0
19345 | IZOLACE PS 3000 N25 SE | Izolace SE pro PS 3000 N25 | 22000 | 8595222684937 | 39269097 | EU |  | ks | 41 | 0 | 1243.2 | 32 | 185 | 210 |  | paleta | 0 | 0 | 0 | 0 | 0 | 0 | paleta | 5 | 0
19347 | IZOLACE PS2F 500 N+ SE | Izolace SE pro PS2F 500 N+ | 8490 | 8595222684951 | 39269097 | EU | C | ks | 19 | 0 | 760.5 | 30 | 130 | 195 |  | paleta | 0 | 0 | 0 | 0 | 0 | 0 | paleta | 9 | 0
19348 | IZOLACE PS2F 800 N+ SE | Izolace SE pro PS2F 800 N+ | 9460 | 8595222684968 | 39269097 | EU |  | ks | 23 | 0 | 769.6 | 160 | 185 | 26 |  | paleta | 0 | 0 | 0 | 0 | 0 | 0 | paleta | 9 | 0
19349 | IZOLACE PS2F 300 N+ SE | Izolace SE pro PS2F 300 N+ | 7350 | 8595222684975 | 39269097 | EU | C | ks | 14 | 0 | 496.692 | 27 | 126 | 146 |  | paleta | 0 | 0 | 0 | 0 | 0 | 0 | paleta | 10 | 0
19350 | IZOLACE PSWF 1500 N+ SE | Izolace SE pro PSWF 1500 N+ | 13680 | 8595222684982 | 39269097 | EU |  | ks | 33 | 0 | 1157.1 | 42 | 145 | 190 |  | paleta | 0 | 0 | 0 | 0 | 0 | 0 | paleta | 5 | 0
19351 | IZOLACE PS2F 2000 N+ SE | Izolace SE pro PS2F 2000 N+ | 16870 | 8595222684999 | 39269097 | EU |  | ks | 36 | 0 | 1437.66 | 163 | 196 | 45 |  | paleta | 0 | 0 | 0 | 0 | 0 | 0 | paleta | 5 | 0
19352 | IZOLACE PS 4000 N25 SE | Izolace SE pro PS 4000 N25 | 27000 | 8595222685002 | 39269097 | EU |  | ks | 70 | 0 | 2150.4 | 56 | 240 | 160 |  | paleta | 0 | 0 | 0 | 0 | 0 | 0 | paleta | 4 | 0
19353 | IZOLACE DUO 750/160 K P SE | Izolace SE pro DUO 750/160 K P | 8780 | 8595222685019 | 39269097 | EU |  | ks | 22 | 0 | 750.75 | 26 | 165 | 175 |  | paleta | 0 | 0 | 0 | 0 | 0 | 0 | paleta | 9 | 0
19354 | IZOLACE DUO 1700/200 P SE | Izolace SE pro DUO 1700/200 N P | 13800 | 8595222685026 | 39269097 | EU |  | ks | 35 | 0 | 1225.5 | 38 | 150 | 215 |  | paleta | 0 | 0 | 0 | 0 | 0 | 0 | paleta | 5 | 0
19355 | IZOLACE PSWF 2000 N+ SE | Izolace SE pro PSWF 2000 N+ | 15050 | 8595222685033 | 39269097 | EU |  | ks | 32 | 0 | 1120 | 200 | 160 | 35 |  | paleta | 0 | 0 | 0 | 0 | 0 | 0 | paleta | 5 | 0
19356 | IZOLACE PS2F 4000 N25 SE | Izolace SE pro PS2F 4000 N25 | 27600 | 8595222685040 | 39269097 | EU |  | ks | 0 | 0 | 0 | 0 | 0 | 0 |  | paleta | 0 | 0 | 0 | 0 | 0 | 0 | paleta | 4 | 0
19357 | IZOLACE DUO 1700/200 PR SE | Izolace SE pro DUO 1700/200 N PR | 13800 | 8595222685057 | 39269097 | EU |  | ks | 35 | 0 | 1225.5 | 38 | 150 | 215 |  | paleta | 0 | 0 | 0 | 0 | 0 | 0 | paleta | 5 | 0
19358 | IZOLACE PS 5000 N25 SE | Izolace SE pro PS 5000 N25 | 32700 | 8595222685064 | 39269097 | EU |  | ks | 0 | 0 | 0 | 0 | 0 | 0 |  | paleta | 0 | 0 | 0 | 0 | 0 | 0 |  | 3 | 0
19359 | IZOLACE PS2F 3000 N25 SE | Izolace SE pro PS2F 3000 N25 | 22800 | 8595222685071 | 39269097 | EU |  | ks | 48.92 | 40.21 | 1282.8812 | 206.5 | 177.5 | 35 |  | paleta | 0 | 201.05 | 0 | 0 | 0 | 0 |  | 5 | 0
19360 | IZOLACE PS2F 5000 N25 SE | Izolace SE pro PS2F 5000 N25 | 34500 | 8595222685088 | 39269097 | EU |  | ks | 70 | 0 | 2150.4 | 56 | 240 | 160 |  | paleta | 0 | 0 | 0 | 0 | 0 | 0 |  | 3 | 0
19366 | VZK R 320-230-1P-60 L 1F | Ventil kulový třícestný VZK R 320 60 L 1F | 2990 | 8595222685125 | 84818099 |  |  | ks | 1.4 | 0 | 4.16 | 16 | 13 | 20 |  | nemáhb | 0 | 0 | 0 | 0 | 0 | 0 |  | 1 | 0.84
19367 | VZK R 320-230-1P-60 L 3/4F | Ventil kulový třícestný VZK R 320 60 L 3/4F | 2990 | 8595222685132 | 84818099 |  |  | ks | 1.4 | 0 | 3.5977 | 13.5 | 13 | 20.5 |  | nemáhb | 0 | 0 | 0 | 0 | 0 | 0 |  | 1 | 0.84
19369 | AKCE HSK 350 BOX CTC | Akční nabídka Sestava HSK 350 BOX CTC | 108900 | 8595222685149 | 84189990 |  | C | ks | 0 | 164.942 | 0 | 0 | 0 | 0 |  | nemáhb | 0 | 164.942 | 0 | 0 | 0 | 0 |  | 1 | 16.91
19370 | PS 2000 N25 | Akumulační nádrž PS 2000 N25 | 55100 | 8595222685170 | 84191900 | EU |  | ks | 246 | 0 | 3967.6 | 218 | 140 | 130 |  | nemáhb | 0 | 0 | 0 | 0 | 0 | 0 |  | 1 | 0
19372 | IZOLACE PS 2000 N25 SE | Izolace SE pro PS 2000 N25 | 17140 | 8595222685194 | 39269097 | EU |  | ks | 36 | 0 | 1394 | 40 | 205 | 170 |  | paleta | 0 | 0 | 0 | 0 | 0 | 0 | paleta | 5 | 0
19376 | PS 1000 N25 | Akumulační nádrž PS 1000 N25 | 29500 | 8595222685224 | 84191900 | EU |  | ks | 128 | 0 | 1752 | 219 | 80 | 100 |  | nemáhb | 0 | 0 | 0 | 0 | 0 | 0 |  | 1 | 0
19378 | IZOLACE PS 1000 N25 SE | Izolace SE pro PS 1000 N25 | 11200 | 8595222685248 | 39269097 | EU |  | ks | 25 | 0 | 755.04 | 165 | 208 | 22 |  | paleta | 0 | 0 | 0 | 0 | 0 | 0 | paleta | 8 | 0
19379 | PS 1500 N25 | Akumulační nádrž PS 1500 N25 | 42200 | 8595222685255 | 84191900 | EU |  | ks | 201 | 0 | 2931.5 | 205 | 110 | 130 |  | nemáhb | 0 | 0 | 0 | 0 | 0 | 0 |  | 1 | 0
19381 | IZOLACE PS 1500 N25 SE | Izolace SE pro PS 1500 N25 | 15200 | 8595222685279 | 39269097 | EU |  | ks | 31 | 0 | 1090.56 | 142 | 192 | 40 |  | paleta | 0 | 0 | 0 | 0 | 0 | 0 | paleta | 5 | 0
19391 | TPO 9,0-1" | Těleso průtokového ohřevu do 9,0 kW | 7380 | 8595222685361 | 8419508090 | EU |  | ks | 14.36 | 0 | 73.71 | 26 | 27 | 105 |  | nemáhb | 0 | 0 | 0 | 0 | 0 | 0 |  | 1 | 0
19401 | SADA PRO BOX-4xRO (5A) | Sada s modulem 4xRO | 1990 | 8595222685460 | 90329000 | CN |  | ks | 0.33 | 0 | 3.4 | 10 | 20 | 17 |  | krab | 0 | 0 | 0 | 0 | 0 | 0 | krabice | 12 | 0.44
19415 | 300502008 | Neutralizační prášek Neutral Powder 10 kg | 1490 | 8050616511560 | 28362000 |  |  | ks | 10.32 | 0 | 21.168 | 28 | 28 | 27 |  | nemáhb | 0 | 0 | 0 | 0 | 0 | 0 |  | 1 | 0
19416 | 300502007 | Neutralizační prášek Neutral Powder 1 kg | 256 | 8050616511553 | 28362000 |  |  | ks | 1.12 | 1 | 1.936 | 16 | 11 | 11 |  | krab | 0 | 6 | 0 | 0 | 0 | 0 | krabice | 6 | 0
19437 | RTC 13E | Tepelné čerpadlo RTC 13e (SVT 32256) | 109900 | 8595222685828 | 84186100 | CN | A+++ | ks | 126 | 0 | 1296 | 80 | 120 | 135 |  | nemáhb | 0 | 0 | 0 | 0 | 0 | 0 |  | 1 | 60
19439 | RTC 20E | Tepelné čerpadlo RTC 20e 3f (SVT 32257) | 160000 | 8595222685842 | 84186100 |  | A+++ | ks | 192 | 0 | 2256 | 188 | 80 | 150 |  | nemáhb | 0 | 0 | 0 | 0 | 0 | 0 |  | 1 | 60
19441 | RGC 120 | Zásobník RGC 120 | 19900 | 8595222685866 | 84191900 | EU | C | ks | 79 | 0 | 420.5 | 125 | 58 | 58 |  | paleta | 0 | 0 | 0 | 0 | 0 | 0 | paleta | 1 | 0
19445 | AKCE HSK 350 BOX RTC | Akční nabídka Sestava HSK 350 BOX RTC | 108900 | 8595222685873 | 84189990 |  | C | ks | 0 | 164.942 | 0 | 0 | 0 | 0 |  | nemáhb | 0 | 164.942 | 0 | 0 | 0 | 0 |  | 1 | 16.91
19446 | REG-19446 | Sada elektroměr a SW FVE | 6320 | 8595222685880 | 90329000 | EU |  | ks | 0.66 | 0 | 2.85 | 10 | 15 | 19 |  | nemáhb | 0 | 0 | 0 | 0 | 0 | 0 |  | 1 | 0.44
19447 | AKCE HSK 600 BOX CTC | Akční nabídka Sestava HSK 600 BOX CTC | 124900 | 8595222685897 | 84189990 |  |  | ks | 0 | 216.116 | 0 | 0 | 0 | 0 |  | nemáhb | 0 | 216.116 | 0 | 0 | 0 | 0 |  | 1 | 16.91
19448 | CSE IR 14 RTC RZV | Čerpadlová skupina CSE IR 14 RTC RZV | 46900 | 8595222685903 | 84137030 |  |  | ks | 0 | 0 | 0 | 0 | 0 | 0 |  | nemáhb | 0 | 0 | 0 | 0 | 0 | 0 |  | 1 | 3.36
19450 | AKCE HSK 600 BOX RTC | Akční nabídka Sestava HSK 600 BOX RTC | 124900 | 8595222685927 | 84189990 |  |  | ks | 0 | 216.116 | 0 | 0 | 0 | 0 |  | nemáhb | 0 | 216.116 | 0 | 0 | 0 | 0 |  | 1 | 16.91
19453 | CSE IR 14 CTC RZV | Čerpadlová skupina CSE IR 14 CTC RZV | 48300 | 8595222685958 | 84137030 |  |  | ks | 0 | 0 | 0 | 0 | 0 | 0 |  | nemáhb | 0 | 0 | 0 | 0 | 0 | 0 |  | 1 | 3.36
19460 | AKCE SOL PK 390 HSK | Akční nabídka SOL PK 390 HSK | 119900 | 8595222686023 | 84191900 |  | C | ks | 0 | 0 | 0 | 0 | 0 | 0 |  | nemáhb | 0 | 0 | 0 | 0 | 0 | 0 |  | 1 | 3.36
19548 | TS95H20.52 | Termostat hav. zakryt. kapilárový 100°C, kapilára 1,3 m | 508 | 8595222686795 | 90321089 |  |  | ks | 0.2 | 0 | 1.32 | 8 | 11 | 15 |  | krab | 0 | 0 | 0 | 0 | 0 | 0 | krabice | 37 | 0.84
19553 | AKCE NBC 170 HP BOX RTC | Akční nabídka Sestava NBC 170 HP BOX RTC | 99900 | 8595222686696 | 84189990 | EU | B | ks | 0 | 108.445 | 0 | 0 | 0 | 0 |  | nemáhb | 0 | 108.445 | 0 | 0 | 0 | 0 |  | 1 | 16.91
19554 | AKCE RGC 170 BOX RTC | Akční nabídka Sestava RGC 170 BOX RTC | 83900 | 8595222686702 | 84189990 | EU | B | ks | 0 | 167.285 | 0 | 0 | 0 | 0 |  | nemáhb | 0 | 167.285 | 0 | 0 | 0 | 0 |  | 1 | 16.91
19555 | AKCE NBC 170 HP BOX CTC | Akční nabídka Sestava NBC 170 HP BOX CTC | 99900 | 8595222686719 | 84189990 | EU | B | ks | 0 | 108.445 | 0 | 0 | 0 | 0 |  | nemáhb | 0 | 108.445 | 0 | 0 | 0 | 0 |  | 1 | 16.91
19556 | AKCE RGC 170 BOX CTC | Akční nabídka Sestava RGC 170 BOX CTC | 83900 | 8595222686726 | 84189990 | EU | B | ks | 0 | 167.285 | 0 | 0 | 0 | 0 |  | nemáhb | 0 | 167.285 | 0 | 0 | 0 | 0 |  | 1 | 16.91
19607 | HSK 400 P+ | Akumulační nádrž s nerezovým výměníkem TV HSK 400 P+ | 39500 | 8595222687228 | 8419508090 |  | C | ks | 96 | 0 | 1076.25 | 205 | 70 | 75 |  | nemáhb | 0 | 0 | 0 | 0 | 0 | 0 |  | 1 | 0
19609 | IZOLACE HSK 400 P+ SE | Izolace SE pro HSK 400 P+ | 7520 | 8595222687242 | 39269097 |  | C | ks | 18 | 0 | 702 | 195 | 120 | 30 |  | paleta | 0 | 0 | 0 | 200 | 140 | 225 | paleta | 9 | 0
19610 | HSK 400 PR+ | Akumulační nádrž s nerezovým výměníkem TV HSK 400 PR+ | 46900 | 8595222687259 | 8419508090 |  | C | ks | 0 | 121 | 1076.25 | 205 | 70 | 75 |  | nemáhb | 0 | 121 | 0 | 0 | 0 | 0 |  | 1 | 0
19612 | IZOLACE HSK 400 PR+ SE | Izolace SE pro HSK 400 PR+ | 7520 | 8595222687273 | 39269097 |  | C | ks | 18 | 0 | 570 | 190 | 120 | 25 |  | paleta | 0 | 0 | 0 | 200 | 140 | 225 | paleta | 9 | 0
19617 | HSK 220 TV | Nádrž HSK 220 TV pro přípravu TV v nerezovém výměníku | 33900 | 8595222687310 | 8419508090 |  |  | ks | 68 | 0 | 656.25 | 75 | 70 | 125 |  | nemáhb | 0 | 0 | 0 | 0 | 0 | 0 |  | 1 | 0
19619 | IZOLACE HSK 220 TV SE | Izolace SE pro HSK 220 TV | 7090 | 8595222687334 | 39269097 |  | B | ks | 11 | 0 | 330.625 | 115 | 115 | 25 |  | paleta | 0 | 0 | 0 | 220 | 120 | 225 | paleta | 16 | 0
19633 | HSK 650 PB | Akumulační nádrž s nerezovým výměníkem TV HSK 650 PB | 41900 | 8595222687433 | 8419508090 |  |  | ks | 132 | 0 | 1520 | 190 | 100 | 80 |  |  | 0 | 0 | 0 | 0 | 0 | 0 |  | 1 | 0
19635 | IZOLACE HSK 650 PB SE | Izolace SE pro HSK 650 PB | 8320 | 8595222687457 | 39269097 |  |  | ks | 21 | 0 | 611.8 | 175 | 152 | 23 |  | paleta | 0 | 0 | 0 | 0 | 0 | 0 |  | 9 | 0
19636 | CSE OTS W8 | Čerpadlová skupina CSE OTS W8 | 4640 | 8595222687464 | 84137030 |  |  | ks | 0 | 2.5 | 8.5552 | 30.5 | 17 | 16.5 |  | nemáhb | 0 | 2.5 | 0 | 0 | 0 | 0 |  | 1 | 3.36
19677 | VZK R 220-230-1P-60 3/4F | Ventil kulový dvoucestný VZK R 220 3/4F | 2690 | 8595222687808 | 84818099 |  |  | ks | 1.226 | 0 | 4.16 | 16 | 13 | 20 |  | nemáhb | 0 | 0 | 0 | 0 | 0 | 0 |  | 1 | 0.84
19680 | VZK R 220-230-1P-60 1F | Ventil kulový dvoucestný VZK R 220 1F | 2690 | 8595222687839 | 84818099 |  |  | ks | 1.222 | 0 | 4.16 | 16 | 13 | 20 |  | nemáhb | 0 | 0 | 0 | 0 | 0 | 0 |  | 1 | 0.84
19682 | VZK R 220-230-1P-60 1/2F | Ventil kulový dvoucestný VZK R 220 1/2F | 2690 | 8595222687853 | 84818099 |  |  | ks | 1.193 | 0 | 4.16 | 16 | 13 | 20 |  | nemáhb | 0 | 0 | 0 | 0 | 0 | 0 |  | 1 | 0.84
19686 | VZK R 225-230-1P-60 1F | Ventil kulový dvoucestný VZK R 225 1F | 2950 | 8595222687891 | 84818099 |  |  | ks | 1.526 | 0 | 4.16 | 16 | 13 | 20 |  | nemáhb | 0 | 0 | 0 | 0 | 0 | 0 |  | 1 | 0.84
19689 | VZK R 225-230-1P-60 5/4F | Ventil kulový dvoucestný VZK R 225 5/4F | 2990 | 8595222687921 | 84818099 |  |  | ks | 1.51 | 0 | 4.16 | 16 | 13 | 20 |  | nemáhb | 0 | 0 | 0 | 0 | 0 | 0 |  | 1 | 0.84
19691 | ETT-R-4,5 | Topné těleso ETT-R 4,5 kW | 5220 | 8595222687945 | 84198998 | EU |  | ks | 1.578 | 0 | 5.4 | 9 | 12 | 50 |  |  | 0 | 0 | 0 | 0 | 0 | 0 |  | 1 | 3.05
19693 | ETT-R-9,0 | Topné těleso ETT-R 9 kW | 5800 | 8595222687969 | 84198998 | EU |  | ks | 2.106 | 0 | 8.748 | 9 | 12 | 81 |  |  | 0 | 0 | 0 | 0 | 0 | 0 |  | 1 | 3.05
19695 | ETT-R-2,0 | Topné těleso ETT-R 2 kW | 4990 | 8595222687983 | 84198998 | EU |  | ks | 1.468 | 0 | 4.752 | 9 | 12 | 44 |  |  | 0 | 0 | 0 | 0 | 0 | 0 |  | 1 | 3.05
19699 | ETT-R-3,0 | Topné těleso ETT-R 3 kW | 5080 | 8595222688027 | 84198998 | EU |  | ks | 1.44 | 0 | 4.752 | 9 | 12 | 44 |  |  | 0 | 0 | 0 | 0 | 0 | 0 |  | 1 | 3.05
19701 | ETT-S-9,0 | Topné těleso ETT-S 9 kW | 5990 | 8595222688041 | 84198998 |  |  | ks | 2.08 | 0 | 8.748 | 9 | 12 | 81 |  |  | 0 | 0 | 0 | 0 | 0 | 0 |  | 1 | 3.05
19703 | ETT-D2-2,0 | Topné těleso ETT-D2 2 kW | 5590 | 8595222688065 | 84198998 | EU |  | ks | 3.03 | 0 | 26.52 | 15 | 26 | 68 |  | nemáhb | 3.03 | 0 | 26.52 | 15 | 26 | 68 |  | 1 | 3.05
19710 | ETT-D2-3,0 | Topné těleso ETT-D2 3 kW | 5750 | 8595222688133 | 84198998 | EU |  | ks | 3.12 | 0 | 26.52 | 15 | 26 | 68 |  | nemáhb | 3.12 | 0 | 26.52 | 15 | 26 | 68 |  | 1 | 3.05
19722 | KVEXP 3/4" PRO DRŽÁK | Ventil pro expanzní nádoby 3/4" M/F (z držáku 7766) | 360 | 8595222688256 | 84818099 |  |  | ks | 0 | 0 | 0 | 0 | 0 | 0 |  |  | 0 | 0 | 0 | 0 | 0 | 0 |  | 1 | 0
19736 | AKCE SOL HSK 390 CTC | Akční nabídka Sestava SOL HSK 390 CTC | 149900 | 8595222688324 | 84191900 |  | C | ks | 0 | 266 | 1860 | 0 | 0 | 0 |  | nemáhb | 0 | 266 | 0 | 0 | 0 | 0 |  | 1 | 3.36
19737 | AKCE SOL HSK 390 RTC | Akční nabídka Sestava SOL HSK 390 RTC | 149900 | 8595222688331 | 84191900 |  | C | ks | 0 | 266 | 1860 | 0 | 0 | 0 |  | nemáhb | 0 | 266 | 0 | 0 | 0 | 0 |  | 1 | 3.36
19752 | 36.22.0300 | Hadice opletená 2x 5/4" F, 300 mm | 990 | 8595222688430 | 40092200 |  |  | ks | 0.78 | 0 | 0.85 | 5 | 34 | 5 |  | krab | 0 | 0 | 0 | 0 | 0 | 0 | krabice | 20 | 0
19753 | 36.10.0300 | Hadice opletená 5/4" F/M, 300 mm | 990 | 8595222688447 | 40092200 |  |  | ks | 0.76 | 0 | 0.825 | 5 | 33 | 5 |  | krab | 0 | 0 | 0 | 0 | 0 | 0 | krabice | 20 | 0
19754 | KOMPENZÁTOR G5/4" PRO TC | Kompenzátor 5/4" | 805 | 8595222688454 | 83071000 |  |  | ks | 0.334 | 0 | 0.396 | 6 | 6 | 11 |  | nemáhb | 0 | 0 | 0 | 0 | 0 | 0 |  | 1 | 0
19769 | PS 100 IZ | Akumulační nádrž PS 100 IZ | 14550 | 8595222688492 | 84191900 |  | A | ks | 37 | 32 | 388.7 | 92 | 65 | 65 |  | paleta | 0 | 64 | 0 | 0 | 0 | 0 | paleta | 2 | 0
19770 | PS 200 IZ | Akumulační nádrž PS 200 IZ | 17900 | 8595222688508 | 84191900 |  | B | ks | 50 | 0 | 676 | 160 | 65 | 65 |  | nemáhb | 0 | 0 | 239.7 | 0 | 0 | 0 |  | 1 | 0
19816 | BOX 12 RTC 3/3S PRO RTC 20e | Vnitřní jednotka RegulusBOX RTC 3/3S | 68500 | 8595222688744 | 84189990 |  |  | ks | 44 | 0 | 195.3 | 30 | 105 | 62 |  | nemáhb | 0 | 0 | 0 | 0 | 0 | 0 |  | 1 | 13.55
19832 | VZK M 320 L 1F | Ventil kulový třícestný VZK M 320 L 1F | 1330 | 8595222688805 | 84818099 | CN |  | ks | 0.9 | 0 | 3.4 | 10 | 17 | 20 |  | nemáhb | 0 | 0 | 0 | 0 | 0 | 0 |  | 1 | 0
19833 | VZK S 320-230-2P-60 T 1F | Ventil kulový třícestný VZK S 320 T 1F | 3120 | 8595222688812 | 84818099 |  |  | ks | 1.38 | 0 | 4.16 | 16 | 13 | 20 |  | nemáhb | 0 | 0 | 0 | 0 | 0 | 0 |  | 1 | 0.84
19834 | VZK M 320 T 1F | Ventil kulový třícestný VZK M 320 T 1F | 1330 | 8595222688829 | 84818099 | CN |  | ks | 0.895 | 0 | 3.4 | 10 | 17 | 20 |  | nemáhb | 0 | 0 | 0 | 0 | 0 | 0 |  | 1 | 0
19835 | VZK S 320-230-2P-60 L 1F | Ventil kulový třícestný VZK S 320 L 1F | 3120 | 8595222688836 | 84818099 |  |  | ks | 1.38 | 0 | 4.16 | 16 | 13 | 20 |  | nemáhb | 0 | 0 | 0 | 0 | 0 | 0 |  | 1 | 0.84
19838 | VZK S 320-230-2P-60 L 3/4F | Ventil kulový třícestný VZK S 320 L 3/4F | 3120 | 8595222688850 | 84818099 |  |  | ks | 1.39 | 0 | 4 | 16 | 12.5 | 20 |  | nemáhb | 0 | 0 | 0 | 0 | 0 | 0 |  | 1 | 0.84
19839 | VZK M 320 T 3/4F | Ventil kulový třícestný VZK M 320 T 3/4F | 1330 | 8595222688867 | 84818099 | CN |  | ks | 0.9 | 0 | 3.06 | 9 | 20 | 17 |  | nemáhb | 0.9 | 0 | 3.06 | 9 | 20 | 17 |  | 1 | 0
19840 | VZK S 320-230-2P-60 T 3/4F | Ventil kulový třícestný VZK S 320 T 3/4F | 3120 | 8595222688874 | 84818099 |  |  | ks | 1.376 | 0 | 4 | 16 | 12.5 | 20 |  | nemáhb | 0 | 0 | 0 | 0 | 0 | 0 |  | 1 | 0.84
19841 | VZK M 320 L 3/4F | Ventil kulový třícestný VZK M 320 L 3/4F | 1330 | 8595222688881 | 84818099 |  |  | ks | 0.914 | 0 | 3.23 | 9.5 | 17 | 20 |  | nemáhb | 0 | 0 | 0 | 0 | 0 | 0 |  | 1 | 0
19856 | RGC 300 HP 2.5 | Zásobník RGC 300 HP 2.5 | 28900 | 8595222689031 | 84191900 | TR | C | ks | 117 | 106 | 759.375 | 135 | 75 | 75 |  | paleta | 150 | 106 | 840 | 140 | 75 | 80 | paleta | 1 | 0
19866 | RCD20 | Pokojová jednotka RCD20 | 3910 | 8595222689062 | 90321020 |  |  | ks | 0.2 | 0 | 0.95 | 5 | 19 | 10 |  | nemáhb | 0 | 0 | 0 | 0 | 0 | 0 |  | 1 | 0.44
19896 | HBOX 212 CTC 3/3 | Vnitřní jednotka RegulusHBOX 212 CTC | 119900 | 8595222689284 | 84189990 |  |  | ks | 157 | 0 | 1076.25 | 75 | 70 | 205 |  | nemáhb | 0 | 0 | 0 | 0 | 0 | 0 |  | 1 | 13.55
19935 | HBOX 212 RTC 3/1S | Vnitřní jednotka RegulusHBOX 212 RTC | 119900 | 8595222689673 | 84189990 |  |  | ks | 157 | 0 | 1076.25 | 75 | 70 | 205 |  | nemáhb | 0 | 0 | 0 | 0 | 0 | 0 |  | 1 | 13.55
19981 | CSE1 SOL W 3/4M P | Čerpadlová skupina CSE1 SOL W 3/4M P | 7500 | 8595222689970 | 84137030 |  |  | ks | 5.16 | 0 | 19.656 | 18 | 21 | 52 |  | nemáhb | 5.16 | 0 | 19.656 | 18 | 21 | 52 |  | 1 | 3.36
19982 | VZU R 320-230-1P-60 1F | Ventil kulový třícestný VZU R 320 60 1F | 2990 | 8595222689987 | 84818099 |  |  | ks | 0 | 0 | 0 | 0 | 0 | 0 | krabice | nemáhb | 0 | 0 | 0 | 0 | 0 | 0 |  | 1 | 0.84
19983 | CSE2 SOL G 1M P | Čerpadlová skupina CSE2 SOL G 1M P | 9000 | 8595222689994 | 84137030 |  |  | ks | 6.44 | 0 | 30.753 | 18 | 33.5 | 51 |  | nemáhb | 6.44 | 0 | 30.753 | 18 | 33.5 | 51 |  | 1 | 3.36
19984 | CSE1 SOL G 1M P | Čerpadlová skupina CSE1 SOL G P 1" | 7500 | 8595222690006 | 84137030 |  |  | ks | 0 | 0 | 0 | 0 | 0 | 0 |  | nemáhb | 0 | 0 | 0 | 0 | 0 | 0 |  | 1 | 3.36
19985 | CSE2 SOL W 3/4M P | Čerpadlová skupina CSE2 SOL W 3/4M P | 9000 | 8595222690013 | 84137030 |  |  | ks | 6.6 | 0 | 30.294 | 18 | 33 | 51 |  | nemáhb | 6.6 | 0 | 30.294 | 18 | 33 | 51 |  | 1 | 3.36
19986 | VZU R 320-230-1P-60 3/4F | Ventil kulový třícestný VZU R 320 60 3/4F | 2990 | 8595222690020 | 84818099 |  |  | ks | 0 | 0 | 0 | 0 | 0 | 0 | krabice | nemáhb | 0 | 0 | 0 | 0 | 0 | 0 |  | 1 | 0.84
19987 | CSE1 SOL G 3/4M P | Čerpadlová skupina CSE1 SOL G 3/4M P | 7500 | 8595222690037 | 84137030 |  |  | ks | 5.048 | 0 | 19.656 | 18 | 21 | 52 |  | nemáhb | 5.048 | 0 | 19.656 | 18 | 21 | 52 |  | 1 | 3.36
19988 | CSE2 SOL W 1M P | Čerpadlová skupina CSE2 SOL W 1M P | 9000 | 8595222690044 | 84137030 |  |  | ks | 6.64 | 0 | 31.212 | 18 | 34 | 51 |  | nemáhb | 6.64 | 0 | 31.212 | 18 | 34 | 51 |  | 1 | 3.36
19989 | VZU R 320-230-1P-60 5/4M | Ventil kulový třícestný VZU R 320 60 5/4F | 3090 | 8595222690051 | 84818099 |  |  | ks | 0 | 0 | 0 | 0 | 0 | 0 | krabice | nemáhb | 0 | 0 | 0 | 0 | 0 | 0 |  | 1 | 0.84
19990 | CSE2 SOL G 3/4M P | Čerpadlová skupina CSE2 SOL G P 3/4" | 9000 | 8595222690068 | 84137030 |  |  | ks | 0 | 0 | 0 | 0 | 0 | 0 |  | nemáhb | 0 | 0 | 0 | 0 | 0 | 0 |  | 1 | 3.36
19991 | CSE1 SOL W 1M P | Čerpadlová skupina CSE1 SOL W 1M P | 7500 | 8595222690075 | 84137030 |  |  | ks | 5.078 | 0 | 19.656 | 18 | 21 | 52 |  | nemáhb | 5.078 | 0 | 19.656 | 18 | 21 | 52 |  | 1 | 3.36
20000 | AKCE PS 200 BOX RTC20E | Sada BOX PS pro RTC 20e | 86900 | 8595222690143 | 84189990 |  |  | ks | 0 | 110.692 | 0 | 0 | 0 | 0 |  | nemáhb | 0 | 110.692 | 0 | 0 | 0 | 0 |  | 1 | 16.91
20001 | AKCE HSK 350 BOX RTC20E | Sada BOX HSK pro RTC 20e | 111900 | 8595222690150 | 84189990 |  |  | ks | 0 | 164.692 | 0 | 0 | 0 | 0 |  | nemáhb | 0 | 164.692 | 0 | 0 | 0 | 0 |  | 1 | 16.91
20016 | VZK M 220 1F | Ventil kulový dvoucestný VZK M 220 1F | 1030 | 8595222690303 | 84818099 |  |  | ks | 0.714 | 0 | 4.16 | 16 | 13 | 20 |  | nemáhb | 0 | 0 | 0 | 0 | 0 | 0 |  | 1 | 0
20017 | VZU R 320-230-1P-15 1F | Ventil kulový třícestný VZU R 320 15 1F | 3190 | 8595222690310 | 84818099 |  |  | ks | 0 | 0 | 0 | 0 | 0 | 0 | krabice | nemáhb | 0 | 0 | 0 | 0 | 0 | 0 |  | 1 | 0.84
20018 | VZK M 220 1/2F | Ventil kulový dvoucestný VZK M 220 1/2F | 1030 | 8595222690327 | 84818099 |  |  | ks | 0.7 | 0 | 4.16 | 16 | 13 | 20 |  | nemáhb | 0 | 0 | 0 | 0 | 0 | 0 |  | 1 | 0
20019 | VZK R 320-230-1P-15 T 1F | Ventil kulový třícestný VZK R 320 15 T 1F | 3190 | 8595222690334 | 84818099 | CN |  | ks | 1.424 | 0 | 4.16 | 16 | 13 | 20 |  | nemáhb | 0 | 0 | 0 | 0 | 0 | 0 |  | 1 | 0.84
20020 | VZK M 225 5/4F | Ventil kulový dvoucestný VZK M 225 5/4F | 1330 | 8595222690341 | 84818099 |  |  | ks | 1.008 | 0 | 4.16 | 16 | 13 | 20 |  | nemáhb | 0 | 0 | 0 | 0 | 0 | 0 |  | 1 | 0
20021 | VZK M 220 3/4F | Ventil kulový dvoucestný VZK M 220 3/4F | 1030 | 8595222690358 | 84818099 |  |  | ks | 0.718 | 0 | 4.16 | 16 | 13 | 20 |  | nemáhb | 0 | 0 | 0 | 0 | 0 | 0 |  | 1 | 0
20022 | VZK R 320-230-1P-15 L 1F | Ventil kulový třícestný VZK R 320 15 L 1F | 3190 | 8595222690365 | 84818099 | CN |  | ks | 1.438 | 0 | 4.16 | 16 | 13 | 20 |  | nemáhb | 0 | 0 | 0 | 0 | 0 | 0 |  | 1 | 0.84
20023 | VZK M 225 1F | Ventil kulový dvoucestný VZK M 225 1F | 1290 | 8595222690372 | 84818099 |  |  | ks | 1.018 | 0 | 4.16 | 16 | 13 | 20 |  | nemáhb | 0 | 0 | 0 | 0 | 0 | 0 |  | 1 | 0
20031 | SOLÁRNÍ MODUL PRO HBOX | Solární modul pro RegulusHBOX | 10310 | 8595222690457 | 84189990 |  |  | ks | 10 | 0 | 57.096 | 18 | 26 | 122 |  |  | 0 | 0 | 0 | 0 | 0 | 0 |  | 1 | 0.44
20048 | HBOX 112 CTC 3/3 | Vnitřní jednotka RegulusHBOX 112 CTC | 113900 | 8595222690587 | 84189990 |  |  | ks | 160 | 0 | 1153.125 | 205 | 75 | 75 |  |  | 0 | 0 | 0 | 0 | 0 | 0 |  | 1 | 13.55
20049 | HBOX 112 RTC 3/1S | Vnitřní jednotka RegulusHBOX 112 RTC | 113900 | 8595222690594 | 84189990 |  |  | ks | 167 | 0 | 1064 | 200 | 70 | 76 |  | nemáhb | 167 | 0 | 1064 | 200 | 70 | 76 |  | 1 | 13.55
20115 | CS KK W6 T | Čerpadlová skupina CS KK W6 T | 3980 | 8595222691065 | 84137030 |  |  | ks | 2.9 | 0 | 6.8006 | 13.5 | 15.5 | 32.5 |  |  | 0 | 0 | 1064 | 0 | 0 | 0 |  | 1 | 3.36
20167 | ETT-S-12,0 | Topné těleso ETT-S 12 kW | 6690 | 8595222691478 | 84198998 |  |  | ks | 2.36 | 0 | 10.26 | 9 | 12 | 95 |  |  | 0 | 0 | 1064 | 0 | 0 | 0 |  | 1 | 3.05
20168 | ETT-R-12,0 | Topné těleso ETT-R 12 kW | 6480 | 8595222691485 | 84198998 | EU |  | ks | 2.356 | 0 | 10.26 | 9 | 12 | 95 |  |  | 0 | 0 | 1064 | 0 | 0 | 0 |  | 1 | 3.05
20169 | ETT-S-7,5 | Topné těleso ETT-S 7,5 kW | 5640 | 8595222691492 | 84198998 |  |  | ks | 1.94 | 0 | 7.776 | 9 | 12 | 72 |  |  | 0 | 0 | 1064 | 0 | 0 | 0 |  | 1 | 3.05
20186 | MP520/C-G | Nátrubek čtyřhranný plast, 60x200, šedý | 117 | 8595222691638 | 3917400091 | UK |  | ks | 0.065 | 0.13 | 3.362 | 8 | 20.5 | 20.5 |  |  | 0 | 0 | 0 | 0 | 0 | 0 |  | 1 | 0
20187 | MP582/C-G | Odbočka čtyřhranná T-kus 60x200 mm, šedá | 295 | 8595222691645 | 39174000 | UK |  | ks | 0.448 | 0.35 | 5.239 | 6.5 | 31 | 26 |  |  | 0 | 0 | 0 | 0 | 0 | 0 |  | 1 | 0
20188 | MP560/C-G | Oblouk 90° vertikální, 60x200 mm, šedý | 151 | 8595222691652 | 39174000 | UK |  | ks | 0.156 | 0.13 | 2.31 | 10 | 21 | 11 |  |  | 0 | 0 | 0 | 0 | 0 | 0 |  | 1 | 0
20192 | 411628 | Dokovací základna Advance | 1340 | 8595222691676 | 8414900090 |  |  | ks | 0.474 | 0 | 2.8 | 7 | 20 | 20 |  |  | 0 | 0 | 0 | 0 | 0 | 0 |  | 1 | 0.44
20214 | ETT-U-2,0 | Topné těleso ETT-U 2 kW | 5090 | 8595222691775 | 84198998 |  |  | ks | 2.1 | 0 | 14.616 | 12 | 21 | 58 |  | nemáhb | 0 | 0 | 0 | 0 | 0 | 0 |  | 1 | 3.05
20216 | ETT-U-5,0 | Topné těleso ETT-U 5 kW | 5360 | 8595222691799 | 84198998 |  |  | ks | 3.08 | 0 | 25.5 | 15 | 25 | 68 |  | nemáhb | 0 | 0 | 0 | 0 | 0 | 0 |  | 1 | 3.05
20219 | ETT-U-6,0 | Topné těleso ETT-U 6 kW | 5430 | 8595222691829 | 84198998 |  |  | ks | 3.1 | 0 | 25.875 | 15 | 25 | 69 |  | nemáhb | 0 | 0 | 0 | 0 | 0 | 0 |  | 1 | 3.05
20220 | ETT-U-3,0 | Topné těleso ETT-U 3 kW | 5180 | 8595222691836 | 84198998 |  |  | ks | 2.4 | 0 | 14.616 | 12 | 21 | 58 |  | nemáhb | 0 | 0 | 0 | 0 | 0 | 0 |  | 1 | 3.05
20232 | ETT-F2-3,0 | Topné těleso ETT-F2 3 kW | 7280 | 8595222691867 | 84198998 |  |  | ks | 3.94 | 0 | 26.52 | 15 | 26 | 68 |  | nemáhb | 0 | 0 | 0 | 0 | 0 | 0 |  | 1 | 3.05
20234 | ETT-F2-5,0 | Topné těleso ETT-F2 5 kW | 7500 | 8595222691881 | 84198998 |  |  | ks | 4.16 | 0 | 25.875 | 15 | 25 | 69 |  | nemáhb | 0 | 0 | 0 | 0 | 0 | 0 |  | 1 | 3.05
20239 | MP540/K-C-G | Koleno 90° přechodové čtyřhran 60x200/kruh 125 mm, šedé | 193 | 8595222691935 | 39174000 | UK |  | ks | 0.176 | 0 | 0.7508 | 6.5 | 21 | 5.5 |  |  | 0 | 0 | 0 | 0 | 0 | 0 |  | 1 | 0
20240 | MP550/C-G | Oblouk 90° horizontální, 60x200 mm, šedý | 223 | 8595222691942 | 39174000 | UK |  | ks | 0.268 | 0.26 | 5.145 | 6 | 35 | 24.5 |  |  | 0 | 0 | 0 | 0 | 0 | 0 |  | 1 | 0
20248 | ŘEZÁK PE75 | Řezák hadice PE 75 mm | 211 | 8595222692000 | 82055980 |  |  | ks | 0 | 0 | 0 | 0 | 0 | 0 |  |  | 0 | 0 | 0 | 0 | 0 | 0 |  | 1 | 0
20256 | KK MFB 5/4F B NI | Kulový kohout 5/4" s filtrem a magnetem, s motýlkem | 1730 | 8595222692048 | 84818081 |  |  | ks | 1.32 | 0 | 0.9625 | 11 | 7 | 12.5 |  |  | 0 | 0 | 0 | 0 | 0 | 0 |  | 1 | 0
20285 | MP440/K-C-G | Koleno 90° přechodové čtyřhran 60x200/kruh 100 mm, šedé | 179 | 8595222692239 | 39174000 |  |  | ks | 0 | 0.24 | 4.73 | 8 | 21 | 21 |  |  | 0 | 0 | 0 | 0 | 0 | 0 |  | 1 | 0
20287 | MP545/C-G | Oblouk 45° horizontální, bez dělicích segmentů 60x200 mm, šedý | 188 | 8595222692260 | 39174000 |  |  | ks | 0.2 | 0.2 | 3.588 | 6.5 | 24 | 23 |  |  | 0 | 0 | 0 | 0 | 0 | 0 |  | 1 | 0
20288 | 445196-G | Oblouk 45° vertikální, 60x204 mm, šedý | 110 | 8595222692277 | 39174000 |  |  | ks | 0 | 0.11 | 1.28 | 0 | 0 | 0 |  |  | 0 | 0 | 0 | 0 | 0 | 0 |  | 1 | 0
20289 | 442273-G | Odskočení, 60x204 mm, šedé | 207 | 8595222692284 | 39174000 |  |  | ks | 0.308 | 0.32 | 3.024 | 6 | 21 | 24 |  |  | 0 | 0 | 0 | 0 | 0 | 0 |  | 1 | 0
20290 | 441654-G | Přechod čtyřhran/kruh 100 mm, šedý | 226 | 8595222692291 | 39174000 |  |  | ks | 0 | 0.16 | 5 | 0 | 0 | 0 |  |  | 0 | 0 | 0 | 0 | 0 | 0 |  | 1 | 0
20291 | MP570/K-C-G | Přechod čtyřhran/kruh 125 mm, šedý | 143 | 8595222692307 | 39174000 |  |  | ks | 0 | 0.18 | 4.93 | 0 | 0 | 0 |  |  | 0 | 0 | 0 | 0 | 0 | 0 |  | 1 | 0
20293 | 6960.02.5A | Knoflík čočk.černý 5-45°C | 25 | 8595222692314 | 90329000 |  |  | ks | 0 | 0.01 | 0.01 | 0 | 0 | 0 |  |  | 0 | 0 | 0 | 0 | 0 | 0 |  | 1 | 0
20294 | HSK 250 PB | Akumulační nádrž s nerezovým výměníkem TV HSK 250 PB | 39500 | 8595222692321 | 8419508090 |  | C | ks | 88 | 0 | 1125 | 200 | 75 | 75 |  |  | 0 | 0 | 0 | 0 | 0 | 0 |  | 1 | 0
20296 | IZOLACE HSK 250 PB SE | Izolace SE pro HSK 250 PB | 7150 | 8595222692345 | 39269097 |  | C | ks | 16 | 0 | 534.465 | 185 | 107 | 27 |  | paleta | 0 | 0 | 0 | 0 | 0 | 0 |  | 9 | 0
20360 | KK MFB 1FX6/4FU L | Kulový kohout 1"Fx6/4"Fu s filtrem a magnetem | 1080 | 8595222692819 | 84818081 |  |  | ks | 0.9 | 0 | 1.89 | 6 | 21 | 15 |  |  | 0 | 0 | 0 | 0 | 0 | 0 |  | 1 | 0
20372 | CSE2 SOL G 3/4M SRS3 E P | Čerpadlová skupina CSE2 SOL G SRS3 E P 3/4" | 16800 | 8595222692932 | 84137030 |  |  | ks | 0 | 0 | 0 | 0 | 0 | 0 |  |  | 0 | 0 | 0 | 0 | 0 | 0 |  | 1 | 3.36
20373 | CSE2 SOL W 3/4M SRS3 E P | Čerpadlová skupina CSE2 SOL W SRS3 E P 3/4" | 16800 | 8595222692949 | 84137030 |  |  | ks | 0 | 6.6 | 30.29 | 0 | 0 | 0 |  |  | 0 | 0 | 0 | 0 | 0 | 0 |  | 1 | 3.36
20374 | DG-450-B | Fotovoltaitcký panel DG-450-B | 6790 | 8595222692956 |  |  |  | ks | 29 | 0 | 89.04 | 212 | 105 | 4 |  | paleta | 0 | 0 | 0 | 0 | 0 | 0 |  | 32 | 0
20393 | PATKA - L 01 | L patka pro FV | 96 | 8595222693144 |  |  |  | ks | 0 | 0 | 0 | 0 | 0 | 0 |  |  | 0 | 0 | 0 | 0 | 0 | 0 |  | 1 | 0
20394 | ŠROUB COMBI DO DŘEVA | COMBI šroub do dřeva pro FV | 209 | 8595222693151 |  |  |  | ks | 0 | 0 | 0 | 0 | 0 | 0 |  |  | 0 | 0 | 0 | 0 | 0 | 0 |  | 1 | 0
20395 | ŠROUB COMBI DO ŽELEZA | COMBI šroub do železa pro FV | 209 | 8595222693168 |  |  |  | ks | 0 | 0 | 0 | 0 | 0 | 0 |  |  | 0 | 0 | 0 | 0 | 0 | 0 |  | 1 | 0
20396 | HÁK PRO TAŠKY | Hák FVE nerez | 164 | 8595222693175 | 73269060 |  |  | ks | 0 | 0 | 0 | 0 | 0 | 0 |  |  | 0 | 0 | 0 | 0 | 0 | 0 |  | 1 | 0
20398 | SVORKA PRO FALCOVOU STŘECHU | Svorka pro falcové střechy pro FV | 145 | 8595222693199 |  |  |  | ks | 0 | 0 | 0 | 0 | 0 | 0 |  |  | 0 | 0 | 0 | 0 | 0 | 0 |  | 1 | 0
20399 | LEMOVÁNÍ HLINÍKOVÉ | Hliníkové lemování pod L patku - šindel | 145 | 8595222693205 |  |  |  | ks | 0 | 0 | 0 | 0 | 0 | 0 |  |  | 0 | 0 | 0 | 0 | 0 | 0 |  | 1 | 0
20400 | UCHYCENÍ FV STŘEŠNÍ JIH | Střešní uchycení FV panelů pro rovnou střechu JIH | 992 | 8595222693212 |  |  |  | ks | 0 | 0 | 0 | 0 | 0 | 0 |  |  | 0 | 0 | 0 | 0 | 0 | 0 |  | 1 | 0
20401 | UCHYCENÍ FV STŘEŠNÍ VÝCHOD-ZÁP | Střešní uchycení FV panelů pro rovnou střechu VÝCHOD-ZÁPAD | 1284 | 8595222693229 |  |  |  | ks | 0 | 0 | 0 | 0 | 0 | 0 |  |  | 0 | 0 | 0 | 0 | 0 | 0 |  | 1 | 0
20402 | DESKA PODKLADOVÁ K ZATÍŽENÍ | Podkladová deska k zatížení nosných konstrukcí | 299 | 8595222693236 |  |  |  | ks | 0 | 0 | 0 | 0 | 0 | 0 |  |  | 0 | 0 | 0 | 0 | 0 | 0 |  | 1 | 0
20404 | KABEL SOLAR 1X6, ČERNÝ | Kabel FV H1Z2Z2-K černý | 33 | 8595222693250 |  |  |  | m | 3.52 | 0 | 3.969 | 9 | 21 | 21 |  |  | 0 | 0 | 0 | 0 | 0 | 0 |  | 1 | 0
20405 | KABEL SOLAR 1X6, ČERVENÝ | Kabel FV H1Z2Z2-K červený | 33 | 8595222693267 |  |  |  | m | 4.78 | 0 | 5.29 | 10 | 23 | 23 |  |  | 0 | 0 | 0 | 0 | 0 | 0 |  | 1 | 0
20410 | RFVE-DC3-1-T2 ROZVADĚČ FV | Rozvaděč DC, třída ochrany II, včetně pojistek 16A, 1 string | 5370 | 8595222693311 |  |  |  | ks | 0 | 0 | 0 | 0 | 0 | 0 |  |  | 0 | 0 | 0 | 0 | 0 | 0 |  | 1 | 0
20411 | RFVE-DC4-2-T2 ROZVADĚČ FV | Rozvaděč DC, třída ochrany II, včetně pojistek 16A, 2 stringy | 9650 | 8595222693328 |  |  |  | ks | 0 | 0 | 0 | 0 | 0 | 0 |  |  | 0 | 0 | 0 | 0 | 0 | 0 |  | 1 | 0
20417 | G-21S-4210 | Střídač X3-Hybrid G4 D 10 kW | 67400 | 101004020800 |  |  |  | ks | 35 | 0 | 111.104 | 32 | 56 | 62 |  |  | 0 | 0 | 0 | 0 | 0 | 0 |  | 1 | 0
20424 | EV-210-112 | Wallbox X3-EVC11K (PLH) | 22400 |  |  |  |  | ks | 0 | 0 | 0 | 0 | 0 | 0 |  |  | 0 | 0 | 0 | 0 | 0 | 0 |  | 1 | 0
20428 | KK MFB 1FX6/4FU L ZV | Kulový kohout 1"Fx6/4"Fu s filtrem a magnetem a zpětným ventilem | 1300 | 8595222693373 | 84818081 |  |  | ks | 0 | 0 | 0 | 0 | 0 | 0 |  |  | 0 | 0 | 0 | 0 | 0 | 0 |  | 1 | 0
20452 | CSE2 SOL W 1M SRS3 E P | Čerpadlová skupina CSE2 SOL W SRS3 E P 1" | 16800 | 8595222693533 | 84137030 |  |  | ks | 0 | 6.6 | 30.29 | 0 | 0 | 0 |  |  | 0 | 0 | 0 | 0 | 0 | 0 |  | 1 | 3.36
20453 | CSE2 SOL G 1M SRS3 E P | Čerpadlová skupina CSE2 SOL G SRS3 E P 1" | 16800 | 8595222693540 | 84137030 |  |  | ks | 0 | 0 | 0 | 0 | 0 | 0 |  |  | 0 | 0 | 0 | 0 | 0 | 0 |  | 1 | 3.36
20456 | REG-20456 | Sada pro připojení FV panelů | 3980 | 8595222693571 |  |  |  | ks | 0 | 0 | 0 | 0 | 0 | 0 |  |  | 0 | 0 | 0 | 0 | 0 | 0 |  | 1 | 0
20457 | CSE2 SOL W CU22 SRS3 E P | Čerpadlová skupina CSE2 SOL W SRS3 E P Cu 22 | 17000 | 8595222693588 | 84137030 |  |  | ks | 0 | 11 | 38.79 | 0 | 0 | 0 |  |  | 0 | 0 | 0 | 0 | 0 | 0 |  | 1 | 3.36
20458 | BATERIE T30 6 kWh | Bateriové úložiště FVE BAT T30 6 kWh | 103100 | 8595222693595 |  |  |  | ks | 0 | 11 | 38.79 | 0 | 0 | 0 |  |  | 0 | 0 | 0 | 0 | 0 | 0 |  | 1 | 0
20461 | VZU R 320-230-1P-15 3/4F | Ventil kulový třícestný VZU R 320 15 3/4F | 3190 | 8595222693625 | 84818099 |  |  | ks | 0 | 0 | 0 | 0 | 0 | 0 | krabice |  | 0 | 0 | 0 | 0 | 0 | 0 |  | 1 | 0.84
20462 | VZU R 320-230-1P-15 5/4M | Ventil kulový třícestný VZU R 320 15 5/4F | 3290 | 8595222693632 | 84818099 |  |  | ks | 0 | 0 | 0 | 0 | 0 | 0 | krabice |  | 0 | 0 | 0 | 0 | 0 | 0 |  | 1 | 0.84
20471 | OPTIMIZER TIGO TS4-A-O | Optimizér TIGO TS4-A-O | 1380 | 8595222693694 |  |  |  | ks | 0 | 0 | 0 | 0 | 0 | 0 |  |  | 0 | 0 | 0 | 0 | 0 | 0 |  | 1 | 0
20472 | CLOUD CONNECT KIT | Komunikační jednotka CLOUD CONNECT KIT TIGO | 6280 | 8595222693700 |  |  |  | ks | 0 | 0 | 0 | 0 | 0 | 0 |  |  | 0 | 0 | 0 | 0 | 0 | 0 |  | 1 | 0
20474 | VODIČ H07V-K 6 ŽLUTOZELENÁ | Vodič FV žlutozelený H07V-K 6 (CYA6) | 32 | 8595222693724 | 85444995 |  |  | m | 0 | 0 | 0 | 0 | 0 | 0 |  |  | 0 | 0 | 0 | 0 | 0 | 0 |  | 1 | 0
20509 | BATERIE T30 9 kWh | Bateriové úložiště FVE BAT T30 9 kWh | 144500 | 8595222693823 |  |  |  | ks | 0 | 11 | 38.79 | 0 | 0 | 0 |  |  | 0 | 0 | 0 | 0 | 0 | 0 |  | 1 | 0
20510 | BATERIE T58 11,6 kWh | Bateriové úložiště FVE BAT T58 V2 11,6 kWh | 169400 | 8595222693830 |  |  |  | ks | 0 | 11 | 38.79 | 0 | 0 | 0 |  |  | 0 | 0 | 0 | 0 | 0 | 0 |  | 1 | 0
20511 | BATERIE T58 17,4 kWh | Bateriové úložiště FVE BAT T58 V2 17,4 kWh | 248700 | 8595222693847 |  |  |  | ks | 0 | 11 | 38.79 | 0 | 0 | 0 |  |  | 0 | 0 | 0 | 0 | 0 | 0 |  | 1 | 0
20512 | REG-20512 | Sada pro uchycení 2 FV panelů | 1370 | 8595222693854 |  |  |  | ks | 0 | 11 | 38.79 | 0 | 0 | 0 |  |  | 0 | 0 | 0 | 0 | 0 | 0 |  | 1 | 0
20513 | REG-20513 | Sada pro uchycení 3 FV panelů | 1650 | 8595222693861 |  |  |  | ks | 0 | 11 | 38.79 | 0 | 0 | 0 |  |  | 0 | 0 | 0 | 0 | 0 | 0 |  | 1 | 0
20514 | REG-20514 | Sada pro uchycení 4 FV panelů | 2120 | 8595222693878 |  |  |  | ks | 0 | 11 | 38.79 | 0 | 0 | 0 |  |  | 0 | 0 | 0 | 0 | 0 | 0 |  | 1 | 0
20515 | REG-20515 | Sada pro uchycení 5 FV panelů | 2870 | 8595222693885 |  |  |  | ks | 0 | 11 | 38.79 | 0 | 0 | 0 |  |  | 0 | 0 | 0 | 0 | 0 | 0 |  | 1 | 0
20516 | REG-20516 | Sada pro uchycení 6 FV panelů | 3150 | 8595222693892 |  |  |  | ks | 0 | 11 | 38.79 | 0 | 0 | 0 |  |  | 0 | 0 | 0 | 0 | 0 | 0 |  | 1 | 0
20518 | ROZVADĚČ FV PM+BACKUP | Rozvaděč AC s přímým měřením a manuálním přepínáním zálohy | 14630 | 8595222693915 |  |  |  | ks | 0 | 0 | 0 | 0 | 0 | 0 |  |  | 0 | 0 | 0 | 0 | 0 | 0 |  | 1 | 0
20522 | CSE2 SOL G 3/4M SRS1 T-E P | Čerpadlová skupina CSE2 SOL G SRS1 T-E P 3/4" | 15500 | 8595222693939 | 84137030 |  |  | ks | 0 | 0 | 0 | 0 | 0 | 0 |  |  | 0 | 0 | 0 | 0 | 0 | 0 |  | 1 | 3.36
20523 | ŠROUBE 22-1F MS | Šroubení přímé Cu 22 x 1" F | 126 | 8595222693946 | 74122000 |  |  | ks | 0 | 0 | 0 | 0 | 0 | 0 |  |  | 0 | 0 | 0 | 0 | 0 | 0 |  | 1 | 0
20526 | CSE2 SOL W 3/4M SRS1 T-E HDO | Čerpadlová skupina CSE2 SOL W SRS1 T-E HDO 3/4" | 14900 | 8595222693960 | 84137030 |  |  | ks | 0 | 0 | 0 | 0 | 0 | 0 |  |  | 0 | 0 | 0 | 0 | 0 | 0 |  | 1 | 3.36
20527 | HBOX K 106 CTC 3/3 | Vnitřní jednotka RegulusHBOX K 106 CTC 3/3 | 89900 | 8595222693977 | 84189990 |  |  | ks | 0 | 0 | 0 | 0 | 0 | 0 |  |  | 0 | 0 | 0 | 0 | 0 | 0 |  | 1 | 13.55
20528 | HBOX K 106 RTC 3/1S | Vnitřní jednotka RegulusHBOX K 106 RTC 3/1S | 89900 | 8595222693984 | 84189990 |  |  | ks | 0 | 0 | 0 | 0 | 0 | 0 |  |  | 0 | 0 | 0 | 0 | 0 | 0 |  | 1 | 13.55
20529 | G-21S-4208 | Střídač X3-Hybrid G4 D 8 kW | 56300 |  |  |  |  | ks | 0 | 0 | 0 | 0 | 0 | 0 |  |  | 0 | 0 | 0 | 0 | 0 | 0 |  | 1 | 0
20530 | G-21S-4206 | Střídač X3-Hybrid G4 D 6 kW | 52700 |  |  |  |  | ks | 0 | 0 | 0 | 0 | 0 | 0 |  |  | 0 | 0 | 0 | 0 | 0 | 0 |  | 1 | 0
20531 | G-21S-4205 | Střídač X3-Hybrid G4 D 5 kW | 50200 |  |  |  |  | ks | 0 | 0 | 0 | 0 | 0 | 0 |  |  | 0 | 0 | 0 | 0 | 0 | 0 |  | 1 | 0
20549 | CSE2 SOL W CU22 P | Čerpadlová skupina CSE2 SOL W P Cu 22 | 9200 | 8595222694103 | 84137030 |  |  | ks | 0 | 6.6 | 30.29 | 0 | 0 | 0 |  |  | 0 | 0 | 0 | 0 | 0 | 0 |  | 1 | 3.36
20550 | KRABICE SCABOX IP56 686.209 | Rozbočovací krabice SCABOX pro FV | 838 | 8595222694110 |  |  |  | ks | 0 | 0 | 0 | 0 | 0 | 0 |  |  | 0 | 0 | 0 | 0 | 0 | 0 |  | 1 | 0
20551 | CSE2 SOL W 1M SRS1 T-E HDO | Čerpadlová skupina CSE2 SOL W SRS1 T-E HDO 1" | 14900 | 8595222694127 | 84137030 |  |  | ks | 0 | 0 | 0 | 0 | 0 | 0 |  |  | 0 | 0 | 0 | 0 | 0 | 0 |  | 1 | 3.36
20552 | SESTAVA BENEKOV HYBRID | Sestava Benekov Hybrid | 109900 | 8595222694134 |  |  |  | ks | 0 | 216.12 | 0 | 0 | 0 | 0 |  |  | 0 | 0 | 0 | 0 | 0 | 0 |  | 1 | 0
20556 | CSE2 SOL G 1M SRS1 T-E P | Čerpadlová skupina CSE2 SOL G SRS1 T-E P 1" | 15500 | 8595222694165 | 84137030 |  |  | ks | 0 | 0 | 0 | 0 | 0 | 0 |  |  | 0 | 0 | 0 | 0 | 0 | 0 |  | 1 | 3.36
20557 | CSE2 SOL W 3/4M SRS1 T-E | Čerpadlová skupina CSE2 SOL W SRS1 T-E 3/4" | 14600 | 8595222694172 | 84137030 |  |  | ks | 0 | 0 | 0 | 0 | 0 | 0 |  |  | 0 | 0 | 0 | 0 | 0 | 0 |  | 1 | 3.36
20558 | CSE2 SOL W 1M SRS1 T-E | Čerpadlová skupina CSE2 SOL W SRS1 T-E 1" | 14600 | 8595222694189 | 84137030 |  |  | ks | 0 | 0 | 0 | 0 | 0 | 0 |  |  | 0 | 0 | 0 | 0 | 0 | 0 |  | 1 | 3.36
20560 | CSE2 SOL W CU22 SRS1 T-E | Čerpadlová skupina CSE2 SOL W SRS1 T-E Cu 22 | 14800 | 8595222694196 | 84137030 |  |  | ks | 0 | 0 | 0 | 0 | 0 | 0 |  |  | 0 | 0 | 0 | 0 | 0 | 0 |  | 1 | 3.36
20564 | CSE2 SOL W 3/4M SRS1 T | Čerpadlová skupina CSE2 SOL W SRS1 T 3/4" | 13700 | 8595222694226 | 84137030 |  |  | ks | 0 | 0 | 0 | 0 | 0 | 0 |  |  | 0 | 0 | 0 | 0 | 0 | 0 |  | 1 | 3.36
20565 | PSWF 2000 N25 | Akumulační nádrž PSWF 2000 N25 | 77800 | 8595222694233 | 84191900 |  |  | ks | 330 | 0 | 3822 | 210 | 140 | 130 |  |  | 0 | 0 | 0 | 0 | 0 | 0 |  | 1 | 0
20566 | CSE1 SOL W 3/4M SRS1 T | Čerpadlová skupina CSE1 SOL W SRS1 T 3/4" | 12000 | 8595222694240 | 84137030 |  |  | ks | 0 | 0 | 0 | 0 | 0 | 0 |  |  | 0 | 0 | 0 | 0 | 0 | 0 |  | 1 | 3.36
20567 | CSE1 SOL W 1M SRS1 T-K | Čerpadlová skupina CSE1 SOL W SRS1 T-K 1" | 13200 | 8595222694257 | 84137030 |  |  | ks | 0 | 0 | 0 | 0 | 0 | 0 |  |  | 0 | 0 | 0 | 0 | 0 | 0 |  | 1 | 3.36
20568 | CSE1 SOL W CU22 P | Čerpadlová skupina CSE1 SOL W P Cu 22 | 7600 | 8595222694264 | 84137030 |  |  | ks | 0 | 6.6 | 30.29 | 0 | 0 | 0 |  |  | 0 | 0 | 0 | 0 | 0 | 0 |  | 1 | 3.36
20569 | CSE2 SOL W 3/4M SRS1 T-K | Čerpadlová skupina CSE2 SOL W SRS1 T-K 3/4" | 14900 | 8595222694271 | 84137030 |  |  | ks | 0 | 0 | 0 | 0 | 0 | 0 |  |  | 0 | 0 | 0 | 0 | 0 | 0 |  | 1 | 3.36
20570 | CSE1 SOL W 1M SRS1 T-E | Čerpadlová skupina CSE1 SOL W SRS1 T-E 1" | 12900 | 8595222694288 | 84137030 |  |  | ks | 0 | 0 | 0 | 0 | 0 | 0 |  |  | 0 | 0 | 0 | 0 | 0 | 0 |  | 1 | 3.36
20571 | CSE1 SOL W 3/4M SRS1 T-K | Čerpadlová skupina CSE1 SOL W SRS1 T-K 3/4" | 13200 | 8595222694295 | 84137030 |  |  | ks | 0 | 0 | 0 | 0 | 0 | 0 |  |  | 0 | 0 | 0 | 0 | 0 | 0 |  | 1 | 3.36
20572 | CSE1 SOL G 1M SRS1 T P | Čerpadlová skupina CSE1 SOL G SRS1 T P 1" | 12900 | 8595222694301 | 84137030 |  |  | ks | 0 | 0 | 0 | 0 | 0 | 0 |  |  | 0 | 0 | 0 | 0 | 0 | 0 |  | 1 | 3.36
20573 | CSE2 SOL W CU22 SRS1 T | Čerpadlová skupina CSE2 SOL W SRS1 T Cu 22 | 13900 | 8595222694318 | 84137030 |  |  | ks | 0 | 0 | 0 | 0 | 0 | 0 |  |  | 0 | 0 | 0 | 0 | 0 | 0 |  | 1 | 3.36
20574 | CSE1 SOL W 3/4M SRS1 T-E | Čerpadlová skupina CSE1 SOL W SRS1 T-E 3/4" | 12900 | 8595222694325 | 84137030 |  |  | ks | 0 | 0 | 0 | 0 | 0 | 0 |  |  | 0 | 0 | 0 | 0 | 0 | 0 |  | 1 | 3.36
20575 | CSE1 SOL W 1M SRS1 T | Čerpadlová skupina CSE1 SOL W SRS1 T 1" | 12000 | 8595222694332 | 84137030 |  |  | ks | 0 | 0 | 0 | 0 | 0 | 0 |  |  | 0 | 0 | 0 | 0 | 0 | 0 |  | 1 | 3.36
20576 | CSE1 SOL G 3/4M SRS1 T P | Čerpadlová skupina CSE1 SOL G SRS1 T P 3/4" | 12900 | 8595222694349 | 84137030 |  |  | ks | 0 | 0 | 0 | 0 | 0 | 0 |  |  | 0 | 0 | 0 | 0 | 0 | 0 |  | 1 | 3.36
20577 | CSE2 SOL G 1M SRS1 T P | Čerpadlová skupina CSE2 SOL G SRS1 T P 1" | 14600 | 8595222694356 | 84137030 |  |  | ks | 0 | 0 | 0 | 0 | 0 | 0 |  |  | 0 | 0 | 0 | 0 | 0 | 0 |  | 1 | 3.36
20578 | CSE1 SOL W CU22 SRS1 T-E | Čerpadlová skupina CSE1 SOL W SRS1 T-E Cu 22 | 13000 | 8595222694363 | 84137030 |  |  | ks | 0 | 0 | 0 | 0 | 0 | 0 |  |  | 0 | 0 | 0 | 0 | 0 | 0 |  | 1 | 3.36
20579 | CSE2 SOL W 1M SRS1 T | Čerpadlová skupina CSE2 SOL W SRS1 T 1" | 13700 | 8595222694370 | 84137030 |  |  | ks | 0 | 0 | 0 | 0 | 0 | 0 |  |  | 0 | 0 | 0 | 0 | 0 | 0 |  | 1 | 3.36
20580 | CSE1 SOL W 3/4M SRS1 T-E HDO | Čerpadlová skupina CSE1 SOL W SRS1 T-E HDO 3/4" | 13200 | 8595222694387 | 84137030 |  |  | ks | 0 | 0 | 0 | 0 | 0 | 0 |  |  | 0 | 0 | 0 | 0 | 0 | 0 |  | 1 | 3.36
20581 | CSE2 SOL G 3/4M SRS1 T P | Čerpadlová skupina CSE2 SOL G SRS1 T P 3/4" | 14600 | 8595222694394 | 84137030 |  |  | ks | 0 | 0 | 0 | 0 | 0 | 0 |  |  | 0 | 0 | 0 | 0 | 0 | 0 |  | 1 | 3.36
20582 | CSE1 SOL W 1M SRS1 T-E HDO | Čerpadlová skupina CSE1 SOL W SRS1 T-E HDO 1" | 13200 | 8595222694400 | 84137030 |  |  | ks | 0 | 0 | 0 | 0 | 0 | 0 |  |  | 0 | 0 | 0 | 0 | 0 | 0 |  | 1 | 3.36
20583 | CSE2 SOL W 1M SRS1 T-K | Čerpadlová skupina CSE2 SOL W SRS1 T-K 1" | 14900 | 8595222694417 | 84137030 |  |  | ks | 0 | 0 | 0 | 0 | 0 | 0 |  |  | 0 | 0 | 0 | 0 | 0 | 0 |  | 1 | 3.36
20584 | CSE1 SOL W CU22 SRS1 T | Čerpadlová skupina CSE1 SOL W SRS1 T Cu 22 | 12100 | 8595222694424 | 84137030 |  |  | ks | 0 | 0 | 0 | 0 | 0 | 0 |  |  | 0 | 0 | 0 | 0 | 0 | 0 |  | 1 | 3.36
20602 | IZOLACE PSWF 2000 N25 SE | Izolace SE pro PSWF 2000 N25 | 16270 | 8595222694592 | 39269097 |  |  | ks | 0 | 0 | 0 | 0 | 0 | 0 |  | paleta | 0 | 0 | 0 | 0 | 0 | 0 |  | 5 | 0
20603 | VZU M 320 3/4F | Ventil kulový třícestný VZU M 320 3/4F | 1330 | 8595222694608 | 84818099 |  |  | ks | 0 | 0 | 0 | 0 | 0 | 0 |  |  | 0 | 0 | 0 | 0 | 0 | 0 |  | 1 | 0
20604 | VZU M 320 1F | Ventil kulový třícestný VZU M 320 1F | 1330 | 8595222694615 | 84818099 |  |  | ks | 0 | 0 | 0 | 0 | 0 | 0 |  |  | 0 | 0 | 0 | 0 | 0 | 0 |  | 1 | 0
20605 | VZU M 320 5/4M | Ventil kulový třícestný VZU M 320 5/4F | 1430 | 8595222694622 | 84818099 |  |  | ks | 0 | 0 | 0 | 0 | 0 | 0 |  |  | 0 | 0 | 0 | 0 | 0 | 0 |  | 1 | 0
20613 | VZU S 320-230-2P-60 1F | Ventil kulový třícestný VZU S 320 1F | 3120 | 8595222694684 | 84818099 |  |  | ks | 0 | 0 | 0 | 0 | 0 | 0 |  |  | 0 | 0 | 0 | 0 | 0 | 0 |  | 1 | 0.84
20614 | VZU S 320-230-2P-60 3/4F | Ventil kulový třícestný VZU S 320 3/4F | 3120 | 8595222694691 | 84818099 |  |  | ks | 0 | 0 | 0 | 0 | 0 | 0 |  |  | 0 | 0 | 0 | 0 | 0 | 0 |  | 1 | 0.84
20615 | VZU S 320-230-2P-60 5/4M | Ventil kulový třícestný VZU S 320 5/4F | 3220 | 8595222694707 | 84818099 |  |  | ks | 0 | 0 | 0 | 0 | 0 | 0 |  |  | 0 | 0 | 0 | 0 | 0 | 0 |  | 1 | 0.84
20616 | HÁK PRO TAŠKY NASTAVITELNÝ AL | Hák FVE hliník | 165 | 8595222694714 | 73269060 |  |  | ks | 0 | 0 | 0 | 0 | 0 | 0 |  |  | 0 | 0 | 0 | 0 | 0 | 0 |  | 1 | 0
20617 | LEMOVÁNÍ HLINÍKOVÉ PRO HÁK | Hliníkové lemování přes hák - šindel | 194 | 8595222694721 |  |  |  | ks | 0 | 0 | 0 | 0 | 0 | 0 |  |  | 0 | 0 | 0 | 0 | 0 | 0 |  | 1 | 0
20629 | TOPNÝ KABEL RTC, 2,5M | Topný kabel RTC 2,5 | 640 | 8595222694837 | 85444995 |  |  | ks | 0 | 0 | 0 | 0 | 0 | 0 |  |  | 0 | 0 | 0 | 0 | 0 | 0 |  | 1 | 0
20635 | G-21S-4215 | Střídač X3-Hybrid G4 D 15 kW | 69500 | 8595222694899 |  |  |  | ks | 0 | 0 | 0 | 0 | 0 | 0 |  |  | 0 | 0 | 0 | 0 | 0 | 0 |  | 1 | 0
20653 | FVE-HAB 9,9kW-11,6kWh-T2 | Sestava FVE 9,9 kWp BAT 11,6 kWh | 396900 | 8595222695063 |  |  |  | ks | 0 | 0 | 0 | 0 | 0 | 0 |  |  | 0 | 0 | 0 | 0 | 0 | 0 |  | 1 | 0
20654 | TSC4/H+M KONEKTORY FV | Konektory FV (zásuvka+vidlice) | 74 | 8595222695070 |  |  |  | ks | 0 | 0 | 0 | 0 | 0 | 0 |  |  | 0 | 0 | 0 | 0 | 0 | 0 |  | 1 | 0
20655 | FVE-HAB 7,2kW-9kWh-T2 | Sestava FVE 7,2 kWp BAT 9 kWh | 329000 | 8595222695087 |  |  |  | ks | 0 | 0 | 0 | 0 | 0 | 0 |  |  | 0 | 0 | 0 | 0 | 0 | 0 |  | 1 | 0
20657 | FVE-HA 9,9kW-T2 | Sestava FVE 9,9 kWp | 226900 | 8595222695100 |  |  |  | ks | 0 | 0 | 0 | 0 | 0 | 0 |  |  | 0 | 0 | 0 | 0 | 0 | 0 |  | 1 | 0
20659 | FVE-HA 7,2kW-T2 | Sestava FVE 7,2 kWp | 179900 | 8595222695124 |  |  |  | ks | 0 | 0 | 0 | 0 | 0 | 0 |  |  | 0 | 0 | 0 | 0 | 0 | 0 |  | 1 | 0
20664 | TXN 101 31-SOLAX | Submodul IR-SOLAX pro FVE | 2450 | 8595222695155 | 90329000 |  |  | ks | 0 | 0 | 0 | 0 | 0 | 0 |  |  | 0 | 0 | 0 | 0 | 0 | 0 |  | 1 | 0.44
20677 | REG-20677 | Segment k propojení držáků JIH | 135 | 8595222695247 |  |  |  | ks | 0 | 0 | 0 | 0 | 0 | 0 |  |  | 0 | 0 | 0 | 0 | 0 | 0 |  | 1 | 0
20717 | AKCE SOL 160/1 | Akční nabídka Sestava SOL 160/1 | 49900 | 8595222695513 | 84191900 |  | C | ks | 0 | 266 | 1860 | 0 | 0 | 0 |  |  | 0 | 0 | 0 | 0 | 0 | 0 |  | 1 | 3.36
20718 | AKCE SOL 0/VERT | Akční nabídka Sestava SOL 0/VERT | 44900 | 8595222695520 | 84191900 |  |  | ks | 0 | 266 | 1860 | 0 | 0 | 0 |  |  | 0 | 0 | 0 | 0 | 0 | 0 |  | 1 | 3.36
20719 | AKCE SOL 0/HORZ | Akční nabídka Sestava SOL 0/HORZ | 53900 | 8595222695537 | 84191900 |  |  | ks | 0 | 266 | 1860 | 0 | 0 | 0 |  |  | 0 | 0 | 0 | 0 | 0 | 0 |  | 1 | 3.36